## DADOS
27476 | PO - Planilha Orçamentária / PLQ - Planilha de Levantamento de Quantidades / CFF - Cronograma Físico Financeiro
v008
INSTRUÇÕES DE USO E PREENCHIMENTO
1. Este documento somente pode ser utilizado nas versões do Excel 2003 ou superior. Não deve ser utilizado versões do BROffice. O Documento deve ser salvo SOMENTE em extensão habilitada para macros (.xls ou .xlsm). Se o documento for salvo na extensão .xlsx, o arquivo será INUTILIZADO.
2. Para funcionamento pleno desse arquivo, a Segurança de Macros do Excel deve ser habilitada.
2.1 Na Versão Excel 2003, selecione na Faixa de Opções: Ferramentas --> Macro --> Segurança --> Na aba Nível de Segurança selecione a Opção "Baixo" --> Clique em OK --> Feche e abra o Excel novamente para utilizar a Planilha.
2.2 Na Versão Excel 2007 ou superior, selecione na Faixa de Opções: Arquivo --> Opções --> Central de Confiabilidade --> Configurações da Central de Confiabilidade --> Configurações de Macro --> Habilitar todas as Macros --> Clique em OK --> Feche e abra o excel novamente para utilizar a Planilha.
3. O Preenchimento deve ser feito somente nas células em amarelo. As outras células são de preenchimento Automático.
4. Preferências de Elaboração do Orçamento
4.1. Preenchimento de Quantidades
5. Ordem de Preenchimento
5.1. na Aba DADOS
5.1.1. Preencha no Quadro abaixo os Dados do TC/CR:
Nº OPERAÇÃO |  | GESTOR |  | PROGRAMA |  |  | AÇÃO / MODALIDADE |  |  |  |  | OBJETO
1261000118/2022 |  | SEE/MG |  | Projeto Mãos Dadas |  |  | Construção de unidade escolar |  |  |  |  | Construção de escola no Distrito de São Pedro da Ponte Firme
PROPONENTE / TOMADOR |  |  |  |  | MUNICÍPIO / UF |  |  | LOCALIDADE / ENDEREÇO |  |  |  |  | APELIDO DO EMPREENDIMENTO
Município de Presidente Olegário |  |  |  |  | Presidente Olegário / MG |  |  | Rua Maria Vitória Damasceno, s/n, Distrito de São Pedro da Ponte Firme, Presidente Olegário, MG |  |  |  |  | Construção de escola no Distrito de São Pedro da Ponte Firme
5.1.2. Preencha no quadro abaixo as informações sobre o orçamento:
DATA BASE |  | DESON. | LOCALIDADE DO SINAPI |  | DESCRIÇÃO DO LOTE | [9 empty] | BDI 1 | BDI 2 | BDI 3 | BDI 4 | BDI 5
2021-11-01 |  | Sim |  |  | Construção de escola no Distrito de São Pedro da Ponte Firme | [9 empty] | 27.64%
4.1.2. Preencha no quadro abaixo as informações sobre o orçamento licitado:
CTEF n.º |  | NOME DA EMPRESA |  |  |  | DATA BASE | DESON. | REGIME DE EXECUÇÃO |  | ACOMP. | OBJETO CTEF |  |  |  |  | DATA ASSINATURA |  | VIGÊNCIA
5.1.3. Preencha a data de Início da Obra:
DATA INÍCIO
2022-05-01
5.1.4. Preencha no(s) Quadro(s) abaixo os Dados do(s) Responsável(is) Técnico(s) pela elaboração do Orçamento:
[5 empty] | Exibir o 2° Quadro de Assinatura? |  |  | NÃO
Nome: |  |  |  |  | Nome:
Cargo: |  |  |  |  | Cargo:
Empresa: |  |  |  |  | Empresa:
CNPJ: |  |  |  |  | CNPJ:
5.2. Legenda das Abas
5.2.1. LARANJA: Aba DADOS. Preenchimento Obrigatório. Impressão Dispensada.
5.2.2. AMARELO: Abas BDI, PO, PLQ e CFF. Preenchimento e Impressão Obrigatórias. O preenchimento da Aba BDI é dispensada para os casos de Aquisição Direta de Materiais e Equipamentos. A Impressão da Aba PLQ pode ser dispensada para casos de Frente de Obra Única.
5.3. na Aba BDI (Bonificações e Despesas Indiretas):
5.3.1. Escolha o tipo de empreendimento.
5.3.2. Escolha se o BDI será do tipo desonerado ou não (aba DADOS)
5.3.3. Informe a base de cálculo do ISS (0 a 100%).
5.3.4. Informe a alíquota do ISS (Normalmente de 2 a 5%).
5.3.5. Defina na tabela os percentuais a serem adotados para cada item que compõe o BDI nos campos em amarelo.
5.3.6. Preencha o campo observações se necessário (recomendado para os orçamentos que utilizam mais de um BDI).
5.4. na Aba PO (Planilha Orçamentária):
5.4.1. Primeiramente, selecione os níveis de cada item do orçamento na coluna NÍVEL.
5.4.1.1: O nível de "Serviço" serve tanto para serviços ou insumos (mão-de-obra / material / equipamento / veículo / máquina / ferramenta / etc). Um "nível 2/3/4" é um título (é preenchida apenas a coluna descrição) utilizado para organizar melhor a planilha orçamentária e engloba (agrupa) serviços e agrupadores de nível inferior.
5.4.2. Após a seleção dos níveis, preencha, para cada serviço, as informações sobre a Fonte de Referência, (SINAPI, SICRO, SIURB, etc) e o respectivo Código de Referência.
5.4.3. Esta planilha é compatível com o arquivo REFERÊNCIA distribuído pela CAIXA. Caso o arquivo REFERÊNCIA esteja aberto, será possível buscar um código através do botão "Buscar Código". Desta forma a descrição dos serviços será preenchida automaticamente (podendo ser substituída). Caso contrário, seu preenchimento deve ser manual.
5.4.3.1. As descrições e unidades preenchidas automaticamente ficarão vinculadas ao arquivo REFERÊNCIA até que se use o botão "Fixar Descrições", que quebra a fórmula e transforma as descrições em texto.
5.4.4. Preencher o custo unitário do serviço/insumo na Coluna CUSTO UNITÁRIO. ATENÇÃO: o custo unitário adotado deve ser menor ou igual ao contido na tabela de referência ou mediana das cotações de mercado.
5.4.5. Indicar o BDI adotado para cada serviço/insumo na Coluna BDI. Preferencialmente selecione uma das opções da lista suspensa que aparecerá na célula, esta lista contém os 05 BDIs que podem ser preenchidos na Aba BDI (conforme item 5.2 das instruções). Caso seja necessária a adoção de mais de 05 valores diferentes de BDI, digite o percentual diretamente na célula.
5.4.6. Conforme selecionado no item 4.1. desta Aba, a Coluna Quantidade pode ser preenchida diretamente na PO, ou representar a soma das quantidades de cada Frente de Obra, informadas na aba PLQ (Planilha de Levantamento de Quantitativos).
5.4.7. OBSERVAÇÃO: As demais colunas (Item / Quantidade / Preço Unitário / Preço Total) são de preenchimento automático. Não tente preenche-las ou alterá-las na Aba PO.
5.4.8. Se for necessário acrescentar ou excluir linhas da Planilha Orçamentária, utilize o Botão EDITAR PLANILHA e selecione as opções no quadro. ATENÇÃO: quanto maior o número de linhas mais lento será o processamento dos dados, então acrescente apenas o número necessário ou um pouco a mais.
5.4.8.1. Evite deixar linhas em branco no corpo da Planilha Orçamentária.
5.4.9. Caso deseje importar os dados de outro arquivo utilize apenas a opção COLAR ESPECIAL ==> VALORES.
5.4.10. Clique no Botão LICITAR / REPROGRAMAR para preencher o Orçamento Licitado ou Reprogramado.
5.5. na Aba PLQ (Planilha de Levantamento de Quantitativos):
5.5.1. Preencha primeiramente as Frentes de Obra.
5.5.1.1. Exemplos de Frentes de Obra (Rua A trecho 01 / Rua A trecho 02 / Rua B ; UH 01 / UH 02 / UH 03).
5.5.2. Preencha as quantidades dos serviços por frente de obra. A soma das quantidades de todas as frentes de um determinado serviço será a quantidade exibida na Planilha Orçamentária.
5.5.3. Caso deseje incluir ou excluir frentes, utilize os botões ADICIONAR e EXCLUIR.
5.6. na Aba CFF (Cronograma Físico-Financeiro):
5.6.1. Preencha a data de início da obra na aba Dados.
5.6.2. Preencha as porcentagens previstas por parcela para cada meta ou macrosserviço.
5.6.3. Para atualizar o Cronograma conforme o Orçamento e incluir ou excluir parcelas, utilize o botão EDITAR / ATUALIZAR CRONOGRAMA.
(Selecione uma Localidade)
[9 empty] | Aracaju / SE |  |  |  |  | 27.64%
Belém / PA
Belo Horizonte / MG
Boa Vista / RR
Brasília / DF
Campo Grande / MS
Cuiabá / MT
[9 empty] | Curitiba / PR |  |  | Empreitada Preço Global
[9 empty] | Florianópolis / SC |  |  | Empreitada Preço Unitário
[9 empty] | Fortaleza / CE |  |  | Empreitada Integral
[9 empty] | Goiânia / GO |  |  | Tarefa
[9 empty] | João Pessoa / PB |  |  | Contratação Integrada
[9 empty] | Macapá / AP |  |  | Não se aplica
Maceió / AL
[9 empty] | Manaus / AM |  |  | BM
[9 empty] | Natal / RN |  |  | PLE
Palmas / TO
Porto Alegre / RS
Porto Velho / RO
Recife / PE
Rio Branco / AC
Rio de Janeiro / RJ
Salvador / BA
São Luís / MA
São Paulo / SP
Teresina / PI
Vitória / ES
Nº OPERAÇÃO |  | GESTOR |  | PROGRAMA |  |  | AÇÃO / MODALIDADE |  |  |  |  | OBJETO
1261000118/2022 |  | SEE/MG |  | Projeto Mãos Dadas |  |  | Construção de unidade escolar |  | #REF! | #REF! |  | Construção de escola no Distrito de São Pedro da Ponte Firme
PROPONENTE / TOMADOR |  |  |  |  | MUNICÍPIO / UF |  |  | LOCALIDADE / ENDEREÇO |  |  |  |  | APELIDO DO EMPREENDIMENTO
Município de Presidente Olegário |  |  |  |  | Presidente Olegário / MG |  | #REF! | Rua Maria Vitória Damasceno, s/n, Distrito de São Pedro da Ponte Firme, Presidente Olegário, MG |  |  |  |  | Construção de escola no Distrito de São Pedro da Ponte Firme
DATA BASE |  | DESON. | LOCALIDADE DO SINAPI |  | DESCRIÇÃO DO LOTE | [9 empty] | BDI 1 | BDI 2 | BDI 3 | BDI 4 | BDI 5
2021-11-01 |  | Sim |  |  | Construção de escola no Distrito de São Pedro da Ponte Firme | [9 empty] | 27.64%
CTEF n.º |  | NOME DA EMPRESA / CNPJ: |  |  |  | DATA BASE | DESON. | REGIME DE EXECUÇÃO |  | ACOMP. | OBJETO CTEF |  |  |  |  | DATA ASSINATURA |  | VIGÊNCIA

## BDI (1) (hidden)
|  |  | MIN | MED | MAX | [5 empty] | Quadro de Composição do BDI 1
Construção e Reforma de Edifícios | AC | Construção e Reforma de Edifícios-AC | 3% | 4% | 5.5%
Construção e Reforma de Edifícios | SG | Construção e Reforma de Edifícios-SG | 0.8% | 0.8% | 1%
Construção e Reforma de Edifícios | R | Construção e Reforma de Edifícios-R | 0.97% | 1.27% | 1.27% | Nº TC/CR |  | PROPONENTE / TOMADOR
Construção e Reforma de Edifícios | DF | Construção e Reforma de Edifícios-DF | 0.59% | 1.23% | 1.39% | 1261000118/2022 |  | Município de Presidente Olegário
Construção e Reforma de Edifícios | L | Construção e Reforma de Edifícios-L | 6.16% | 7.4% | 8.96%
Construção e Reforma de Edifícios | BDI PAD | Construção e Reforma de Edifícios-BDI PAD | 20.34% | 22.12% | 25% | OBJETO
Construção de Praças Urbanas, Rodovias, Ferrovias e recapeamento e pavimentação de vias urbanas | AC | Construção de Praças Urbanas, Rodovias, Ferrovias e recapeamento e pavimentação de vias urbanas-AC | 3.8% | 4.01% | 4.67% | Construção de escola no Distrito de São Pedro da Ponte Firme
Construção de Praças Urbanas, Rodovias, Ferrovias e recapeamento e pavimentação de vias urbanas | SG | Construção de Praças Urbanas, Rodovias, Ferrovias e recapeamento e pavimentação de vias urbanas-SG | 0.32% | 0.4% | 0.74%
Construção de Praças Urbanas, Rodovias, Ferrovias e recapeamento e pavimentação de vias urbanas | R | Construção de Praças Urbanas, Rodovias, Ferrovias e recapeamento e pavimentação de vias urbanas-R | 0.5% | 0.56% | 0.97% | TIPO DE OBRA DO EMPREENDIMENTO | [7 empty] | DESONERAÇÃO
Construção de Praças Urbanas, Rodovias, Ferrovias e recapeamento e pavimentação de vias urbanas | DF | Construção de Praças Urbanas, Rodovias, Ferrovias e recapeamento e pavimentação de vias urbanas-DF | 1.02% | 1.11% | 1.21% | Construção e Reforma de Edifícios | [7 empty] | Sim
Construção de Praças Urbanas, Rodovias, Ferrovias e recapeamento e pavimentação de vias urbanas | L | Construção de Praças Urbanas, Rodovias, Ferrovias e recapeamento e pavimentação de vias urbanas-L | 6.64% | 7.3% | 8.69%
Construção de Praças Urbanas, Rodovias, Ferrovias e recapeamento e pavimentação de vias urbanas | BDI PAD | Construção de Praças Urbanas, Rodovias, Ferrovias e recapeamento e pavimentação de vias urbanas-BDI PAD | 19.6% | 20.97% | 24.23% | Conforme legislação tributária municipal, definir estimativa de percentual da base de cálculo para o ISS: | [7 empty] | 50%
Construção de Redes de Abastecimento de Água, Coleta de Esgoto | AC | Construção de Redes de Abastecimento de Água, Coleta de Esgoto-AC | 3.43% | 4.93% | 6.71% | Sobre a base de cálculo, definir a respectiva alíquota do ISS (entre 2% e 5%): | [7 empty] | 3%
Construção de Redes de Abastecimento de Água, Coleta de Esgoto | SG | Construção de Redes de Abastecimento de Água, Coleta de Esgoto-SG | 0.28% | 0.49% | 0.75%
[6 empty] | Itens |  |  |  | Siglas | % Adotado | Situação | 1º Quartil | Médio | 3º Quartil
Construção de Redes de Abastecimento de Água, Coleta de Esgoto | R | Construção de Redes de Abastecimento de Água, Coleta de Esgoto-R | 1% | 1.39% | 1.74%
Construção de Redes de Abastecimento de Água, Coleta de Esgoto | DF | Construção de Redes de Abastecimento de Água, Coleta de Esgoto-DF | 0.94% | 0.99% | 1.17% | Administração Central |  |  |  | AC | 4% | - | 3% | 4% | 5.5%
Construção de Redes de Abastecimento de Água, Coleta de Esgoto | L | Construção de Redes de Abastecimento de Água, Coleta de Esgoto-L | 6.74% | 8.04% | 9.4% | Seguro e Garantia |  |  |  | SG | 0.8% | - | 0.8% | 0.8% | 1%
Construção de Redes de Abastecimento de Água, Coleta de Esgoto | BDI PAD | Construção de Redes de Abastecimento de Água, Coleta de Esgoto-BDI PAD | 20.76% | 24.18% | 26.44% | Risco |  |  |  | R | 1.27% | - | 0.97% | 1.27% | 1.27%
Construção e Manutenção de Estações e Redes de Distribuição de Energia Elétrica | AC | Construção e Manutenção de Estações e Redes de Distribuição de Energia Elétrica-AC | 5.29% | 5.92% | 7.93% | Despesas Financeiras |  |  |  | DF | 1.23% | - | 0.59% | 1.23% | 1.39%
Construção e Manutenção de Estações e Redes de Distribuição de Energia Elétrica | SG | Construção e Manutenção de Estações e Redes de Distribuição de Energia Elétrica-SG | 0.25% | 0.51% | 0.56% | Lucro |  |  |  | L | 7.4% | - | 6.16% | 7.4% | 8.96%
Construção e Manutenção de Estações e Redes de Distribuição de Energia Elétrica | R | Construção e Manutenção de Estações e Redes de Distribuição de Energia Elétrica-R | 1% | 1.48% | 1.97% | Tributos (impostos COFINS 3%, e PIS 0,65%) |  |  |  | CP | 3.65% | - | 3.65% | 3.65% | 3.65%
Construção e Manutenção de Estações e Redes de Distribuição de Energia Elétrica | DF | Construção e Manutenção de Estações e Redes de Distribuição de Energia Elétrica-DF | 1.01% | 1.07% | 1.11% | Tributos (ISS, variável de acordo com o município) |  |  |  | ISS | 1.5% | - | 0% | 2.5% | 5%
Construção e Manutenção de Estações e Redes de Distribuição de Energia Elétrica | L | Construção e Manutenção de Estações e Redes de Distribuição de Energia Elétrica-L | 8% | 8.31% | 9.51% | Tributos (Contribuição Previdenciária sobre a Receita Bruta - 0% ou 4,5% - Desoneração) |  |  |  | CPRB | 4.5% | OK | 0% | 4.5% | 4.5%
Construção e Manutenção de Estações e Redes de Distribuição de Energia Elétrica | BDI PAD | Construção e Manutenção de Estações e Redes de Distribuição de Energia Elétrica-BDI PAD | 24% | 25.84% | 27.86% | BDI SEM desoneração (Fórmula Acórdão TCU) |  |  |  | BDI PAD | 21.58% | OK | 20.34% | 22.12% | 25%
Obras Portuárias, Marítimas e Fluviais | AC | Obras Portuárias, Marítimas e Fluviais-AC | 4% | 5.52% | 7.85% | BDI COM desoneração |  |  |  | BDI DES | 27.64% | OK |  |  |  | FALSE | pedir anexo
Obras Portuárias, Marítimas e Fluviais | SG | Obras Portuárias, Marítimas e Fluviais-SG | 0.81% | 1.22% | 1.99%
Obras Portuárias, Marítimas e Fluviais | R | Obras Portuárias, Marítimas e Fluviais-R | 1.46% | 2.32% | 3.16% |  | Anexo: Relatório Técnico Circunstanciado justificando a adoção do percentual de cada parcela do BDI. | [8 empty] | FALSE | anexo apresentado
Os valores de BDI foram calculados com o emprego da fórmula:
Obras Portuárias, Marítimas e Fluviais | DF | Obras Portuárias, Marítimas e Fluviais-DF | 0.94% | 1.02% | 1.33% |  |  |  | BDI.DES = | (1+AC + S + R + G)*(1 + DF)*(1+L) |  |  | - 1
Obras Portuárias, Marítimas e Fluviais | L | Obras Portuárias, Marítimas e Fluviais-L | 7.14% | 8.4% | 10.43% |  |  |  |  | (1-CP-ISS-CRPB)
Obras Portuárias, Marítimas e Fluviais | BDI PAD | Obras Portuárias, Marítimas e Fluviais-BDI PAD | 22.8% | 27.48% | 30.95%
Declaro para os devidos fins que, conforme legislação tributária municipal, a base de cálculo para Construção e Reforma de Edifícios, é de 50%, com a respectiva alíquota de 3%.
Declaro para os devidos fins que o regime de Contribuição Previdenciária sobre a Receita Bruta adotado para elaboração do orçamento foi COM Desoneração, e que esta é a alternativa mais adequada para a Administração Pública.
Fornecimento de Materiais e Equipamentos (aquisição indireta - em conjunto com licitação de obras) | AC | Fornecimento de Materiais e Equipamentos (aquisição indireta - em conjunto com licitação de obras)-AC | 1.5% | 3.45% | 4.49%
Fornecimento de Materiais e Equipamentos (aquisição indireta - em conjunto com licitação de obras) | SG | Fornecimento de Materiais e Equipamentos (aquisição indireta - em conjunto com licitação de obras)-SG | 0.3% | 0.48% | 0.82% | Observações:
Fornecimento de Materiais e Equipamentos (aquisição indireta - em conjunto com licitação de obras) | R | Fornecimento de Materiais e Equipamentos (aquisição indireta - em conjunto com licitação de obras)-R | 0.56% | 0.85% | 0.89%
Fornecimento de Materiais e Equipamentos (aquisição indireta - em conjunto com licitação de obras) | DF | Fornecimento de Materiais e Equipamentos (aquisição indireta - em conjunto com licitação de obras)-DF | 0.85% | 0.85% | 1.11%
Fornecimento de Materiais e Equipamentos (aquisição indireta - em conjunto com licitação de obras) | L | Fornecimento de Materiais e Equipamentos (aquisição indireta - em conjunto com licitação de obras)-L | 3.5% | 5.11% | 6.22% | Presidente Olegário / MG | [5 empty] | 2022-07-28
Fornecimento de Materiais e Equipamentos (aquisição indireta - em conjunto com licitação de obras) | BDI PAD | Fornecimento de Materiais e Equipamentos (aquisição indireta - em conjunto com licitação de obras)-BDI PAD | 11.1% | 14.02% | 16.8% | Local | [5 empty] | Data
Estudos e Projetos, Planos e Gerenciamento e outros correlatos | K1 | Estudos e Projetos, Planos e Gerenciamento e outros correlatos-K1 | - | - | -
Estudos e Projetos, Planos e Gerenciamento e outros correlatos | K2 | Estudos e Projetos, Planos e Gerenciamento e outros correlatos-K2 | - | 20% | -
Estudos e Projetos, Planos e Gerenciamento e outros correlatos |  | Estudos e Projetos, Planos e Gerenciamento e outros correlatos- | - | - | - | Responsável Técnico | [5 empty] | Responsável Tomador
Estudos e Projetos, Planos e Gerenciamento e outros correlatos |  | Estudos e Projetos, Planos e Gerenciamento e outros correlatos- | - | - | - | Nome: | 0 |  |  |  |  | Nome: | Rhenys da Silva Cambraia
Estudos e Projetos, Planos e Gerenciamento e outros correlatos | K3 | Estudos e Projetos, Planos e Gerenciamento e outros correlatos-K3 | - | 12% | - | Título: | 0 |  |  |  |  | Cargo: | Prefeito Municipal
Estudos e Projetos, Planos e Gerenciamento e outros correlatos | BDI PAD | Estudos e Projetos, Planos e Gerenciamento e outros correlatos-BDI PAD | - | - | - | Empresa: | 0
[6 empty] | CNPJ: | 0
Construção e Reforma de Edifícios
Construção de Praças Urbanas, Rodovias, Ferrovias e recapeamento e pavimentação de vias urbanas
Construção de Redes de Abastecimento de Água, Coleta de Esgoto
Construção e Manutenção de Estações e Redes de Distribuição de Energia Elétrica
Obras Portuárias, Marítimas e Fluviais
Fornecimento de Materiais e Equipamentos (aquisição indireta - em conjunto com licitação de obras)
Fornecimento de Materiais e Equipamentos (aquisição direta)
Estudos e Projetos, Planos e Gerenciamento e outros correlatos
Adicionar BDI

## PO
[13 empty] | PO - PLANILHA ORÇAMENTÁRIA | [5 empty] | Grau de Sigilo
| LOTE | Meta | Nível 2 | Nível 3 | Nível 4 | Serviço | [6 empty] | Orçamento Licitado | [5 empty] | #PUBLICO |  |  | Arredondamento
[22 empty] | Quantidade | TRUE
Nmax | [19 empty] | ERRO GERAL |  | Custo Unitáro | TRUE
4 | [19 empty] | NÃO OK |  | BDI | TRUE
[22 empty] | Preço Unitário | FALSE
[22 empty] | Preço Total | FALSE
-
Nível | Altura | n1 | n2 | n3 | n4 | n5 | Czero | Cnível | Nível | Item | Fonte | Código | Descrição | Unidade | Quantidade | Preço Unitário (R$) | BDI (%) | Preço Unitário (R$) | Preço Total (R$) | Erro de Dados | Lista Crono | Concatenação Fonte-Código | BancoRef | Preço Unitário Edital (R$) | Valor BDI Edital
S | 0 | n1 | n2 | n3 | n4 | #VALUE! | 0 | 0 | Serviço | #VALUE! | [6 empty] | BDI 1 | 0 | 0 | DESCRIÇÃO |  | FALSE | X | 0 | 27.64%
0 | 214 | [7 empty] | CTEF | 0 |  |  | 0 | [5 empty] | 0 | DESCRIÇÃO | 0
1 | 214 | 1 | 0 | 0 | 0 | 0 | 214 | #N/A | Meta | 1. |  |  | Construção de escola no Distrito de São Pedro da Ponte Firme |  | 0 |  | BDI 1 | 0 | 0 | SEM VALOR | 1 | FALSE | X | 0 | 27.64%
2 | 3 | 1 | 1 | 0 | 0 | 0 | 213 | 3 | Nível 2 | 1.1. |  |  | ADMINISTRAÇÃO LOCAL |  |  |  | BDI 1 | 0 | 0 | SEM VALOR | 2 | FALSE | X | 0 | 27.64%
S | 0 | 1 | 1 | 0 | 0 | 1 | 0 | 0 | Serviço | 1.1.0.0.1. | SINAPI | 90776 | ENCARREGADO GERAL COM ENCARGOS COMPLEMENTARES | HORA | 1056 |  | BDI 1 | 0 | 0 | SEM VALOR |  | SINAPI-90776 | #REF! | 44.2273 | 27.64%
S | 0 | 1 | 1 | 0 | 0 | 2 | 0 | 0 | Serviço | 1.1.0.0.2. | SINAPI | 90777 | ENGENHEIRO CIVIL DE OBRA JUNIOR COM ENCARGOS COMPLEMENTARES | HORA | 288 |  | BDI 1 | 0 | 0 | SEM VALOR |  | SINAPI-90777 | #REF! | 111.4935 | 27.64%
2 | 9 | 1 | 2 | 0 | 0 | 0 | 210 | 9 | Nível 2 | 1.2. |  |  | SERVIÇOS PRELIMINARES |  | 0 |  | BDI 1 | 0 | 0 | SEM VALOR | 3 | FALSE | X | 0 | 27.64%
S | 0 | 1 | 2 | 0 | 0 | 1 | 0 | 0 | Serviço | 1.2.0.0.1. | SEE/MG | 010001 | Fornecimento e colocação de placa dos serviços de engenharia em chapa galvanizada (3,00 X 1,50m) - Governo do Estado - (Ampliação e / ou Reforma acima de R$ 30.000,00) | UN | 1 |  | BDI 1 | 0 | 0 | SEM VALOR |  | SEE/MG-010001 | #REF! | 1431.4443 | 27.64%
S | 0 | 1 | 2 | 0 | 0 | 2 | 0 | 0 | Serviço | 1.2.0.0.2. | SEE/MG | 010002 | Tapume em chapa compensado de 6mm e pontaletes h= 2,20m com portão. | M² | 176 |  | BDI 1 | 0 | 0 | SEM VALOR |  | SEE/MG-010002 | #REF! | 139.1914 | 27.64%
S | 0 | 1 | 2 | 0 | 0 | 3 | 0 | 0 | Serviço | 1.2.0.0.3. | SEE/MG | 010003 | Ligação provisória de luz e força - instalação mínima | UN | 1 |  | BDI 1 | 0 | 0 | SEM VALOR |  | SEE/MG-010003 | #REF! | 688.3115 | 27.64%
S | 0 | 1 | 2 | 0 | 0 | 4 | 0 | 0 | Serviço | 1.2.0.0.4. | SEE/MG | 010004 | Ligação provisória de água e esgoto a rede pública para obra - instalação mínima | UN | 333.45 |  | BDI 1 | 0 | 0 | SEM VALOR |  | SEE/MG-010004 | #REF! | 1.3275 | 27.64%
S | 0 | 1 | 2 | 0 | 0 | 5 | 0 | 0 | Serviço | 1.2.0.0.5. | SEE/MG | 010005 | Barracão em madeira, piso cimentado e cobertura em telhas de fibrocimento ondulada para instalação sanitária. | M² | 2.52 |  | BDI 1 | 0 | 0 | SEM VALOR |  | SEE/MG-010005 | #REF! | 591.0625 | 27.64%
S | 0 | 1 | 2 | 0 | 0 | 6 | 0 | 0 | Serviço | 1.2.0.0.6. | SEE/MG | 010006 | Barracão em madeira, piso cimentado e cobertura em telhas de fibrocimento ondulada | M² | 40 |  | BDI 1 | 0 | 0 | SEM VALOR |  | SEE/MG-010006 | #REF! | 533.8798 | 27.64%
S | 0 | 1 | 2 | 0 | 0 | 7 | 0 | 0 | Serviço | 1.2.0.0.7. | SEE/MG | 010007 | Locação dos serviços de engenharia: execução de gabarito | M² | 1129.64 |  | BDI 1 | 0 | 0 | SEM VALOR |  | SEE/MG-010007 | #REF! | 9.7134 | 27.64%
S | 0 | 1 | 2 | 0 | 0 | 8 | 0 | 0 | Serviço | 1.2.0.0.8. | SEE/MG | 010008 | Limpeza do terreno, raspagem, capina e queima manual | M² | 4000 |  | BDI 1 | 0 | 0 | SEM VALOR |  | SEE/MG-010008 | #REF! | 1.3275 | 27.64%
2 | 5 | 1 | 3 | 0 | 0 | 0 | 201 | 5 | Nível 2 | 1.3. |  |  | MOVIMENTO DE TERRAS PARA FUNDAÇÃO |  | 0 |  | BDI 1 | 0 | 0 | SEM VALOR | 4 | FALSE | X | 0 | 27.64%
S | 0 | 1 | 3 | 0 | 0 | 1 | 0 | 0 | Serviço | 1.3.0.0.1. | SEE/MG | 020001 | Aterro Compactado manual, com soquete | M³ | 168.5 |  | BDI 1 | 0 | 0 | SEM VALOR |  | SEE/MG-020001 | #REF! | 68.1725 | 27.64%
S | 0 | 1 | 3 | 0 | 0 | 2 | 0 | 0 | Serviço | 1.3.0.0.2. | SEE/MG | 020002 | Escavação manual de vala em solo de 1ª e 2ª categoria, profundidade em até 2,00m | M³ | 94.33 |  | BDI 1 | 0 | 0 | SEM VALOR |  | SEE/MG-020002 | #REF! | 68.1725 | 27.64%
S | 0 | 1 | 3 | 0 | 0 | 3 | 0 | 0 | Serviço | 1.3.0.0.3. | SEE/MG | 020003 | Regularização de fundo de vala com apiloamento com maço de 30kg | M² | 148.58 |  | BDI 1 | 0 | 0 | SEM VALOR |  | SEE/MG-020003 | #REF! | 23.0518 | 27.64%
S | 0 | 1 | 3 | 0 | 0 | 4 | 0 | 0 | Serviço | 1.3.0.0.4. | SEE/MG | 020004 | Reaterro manual de vala apiloado | M³ | 55.58 |  | BDI 1 | 0 | 0 | SEM VALOR |  | SEE/MG-020004 | #REF! | 68.1725 | 27.64%
2 | 14 | 1 | 4 | 0 | 0 | 0 | 196 | 14 | Nível 2 | 1.4. |  |  | FUNDAÇÕES |  | 0 |  | BDI 1 | 0 | 0 | SEM VALOR | 5 | FALSE | X | 0 | 27.64%
3 | 4 | 1 | 4 | 1 | 0 | 0 | 13 | 4 | Nível 3 | 1.4.1. |  |  | CONCRETO ARMADO PARA FUNDAÇÕES |  | 0 |  | BDI 1 | 0 | 0 | SEM VALOR |  | FALSE | X | 0 | 27.64%
S | 0 | 1 | 4 | 1 | 0 | 1 | 0 | 0 | Serviço | 1.4.1.0.1. | SEE/MG | 030001 | Execução de estaca broca c/ trado manual de 25 cm de diâmetro completa. | M | 441 |  | BDI 1 | 0 | 0 | SEM VALOR |  | SEE/MG-030001 | #REF! | 65.4027 | 27.64%
S | 0 | 1 | 4 | 1 | 0 | 2 | 0 | 0 | Serviço | 1.4.1.0.2. | SEE/MG | 030002 | Lastro de concreto não estrutural impermeabilizado, E=6 cm | M² | 61.88 |  | BDI 1 | 0 | 0 | SEM VALOR |  | SEE/MG-030002 | #REF! | 57.4125 | 27.64%
S | 0 | 1 | 4 | 1 | 0 | 3 | 0 | 0 | Serviço | 1.4.1.0.3. | SEE/MG | 030003 | Fôrma de madeira para fundação, com tábuas e sarrafos, 3 aproveitamentos e desforma | M² | 165.15 |  | BDI 1 | 0 | 0 | SEM VALOR |  | SEE/MG-030003 | #REF! | 60.0291 | 27.64%
3 | 4 | 1 | 4 | 2 | 0 | 0 | 9 | 4 | Nível 3 | 1.4.2. |  |  | CONCRETO ARMADO PARA FUNDAÇÕES - VIGAS BALDRAMES |  |  |  | BDI 1 | 0 | 0 | SEM VALOR |  | FALSE | X | 0 | 27.64%
S | 0 | 1 | 4 | 2 | 0 | 1 | 0 | 0 | Serviço | 1.4.2.0.1. | SEE/MG | 030004 | Fôrma de madeira para fundação, com tábuas e sarrafos, 3 aproveitamentos e desforma | M² | 463.48 |  | BDI 1 | 0 | 0 | SEM VALOR |  | SEE/MG-030004 | #REF! | 60.0291 | 27.64%
S | 0 | 1 | 4 | 2 | 0 | 2 | 0 | 0 | Serviço | 1.4.2.0.2. | SEE/MG | 030005 | Armadura de aço, CA 50, corte e dobra no canteiro | KG | 1326.37 |  | BDI 1 | 0 | 0 | SEM VALOR |  | SEE/MG-030005 | #REF! | 16.9378 | 27.64%
S | 0 | 1 | 4 | 2 | 0 | 3 | 0 | 0 | Serviço | 1.4.2.0.3. | SEE/MG | 030006 | Concreto estrutural virado no local, consistência para vibração, brita 1 e 2, FCK 25 MPA e lançamento em estrutura | M3 | 26.87 |  | BDI 1 | 0 | 0 | SEM VALOR |  | SEE/MG-030006 | #REF! | 690.7494 | 27.64%
3 | 5 | 1 | 4 | 3 | 0 | 0 | 5 | 16 | Nível 3 | 1.4.3. |  |  | CONCRETO ARMADO PARA FUNDAÇÕES - BASE DA CAIXA D'ÁGUA |  |  |  | BDI 1 | 0 | 0 | SEM VALOR |  | FALSE | X | 0 | 27.64%
S | 0 | 1 | 4 | 3 | 0 | 1 | 0 | 0 | Serviço | 1.4.3.0.1. | SEE/MG | 030007 | Fôrma de madeira para fundação, com tábuas e sarrafos, 3 aproveitamentos e desforma | M² | 5.6 |  | BDI 1 | 0 | 0 | SEM VALOR |  | SEE/MG-030007 | #REF! | 60.0291 | 27.64%
S | 0 | 1 | 4 | 3 | 0 | 2 | 0 | 0 | Serviço | 1.4.3.0.2. | SEE/MG | 030008 | Armadura de aço, CA 50, corte e dobra no canteiro | KG | 407 |  | BDI 1 | 0 | 0 | SEM VALOR |  | SEE/MG-030008 | #REF! | 16.9378 | 27.64%
S | 0 | 1 | 4 | 3 | 0 | 3 | 0 | 0 | Serviço | 1.4.3.0.3. | SEE/MG | 030009 | Concreto estrutural virado no local, consistência para vibração, brita 1 e 2, FCK 25 MPA e lançamento em estrutura | M3 | 3.92 |  | BDI 1 | 0 | 0 | SEM VALOR |  | SEE/MG-030009 | #REF! | 690.7494 | 27.64%
S | 0 | 1 | 4 | 3 | 0 | 4 | 0 | 0 | Serviço | 1.4.3.0.4. | SEE/MG | 030010 | Execução de estaca broca c/ trado manual de 25 cm de diâmetro completa. | M | 63 |  | BDI 1 | 0 | 0 | SEM VALOR |  | SEE/MG-030010 | #REF! | 65.4027 | 27.64%
2 | 13 | 1 | 5 | 0 | 0 | 0 | 182 | 13 | Nível 2 | 1.5. |  |  | SUPERESTRUTURA |  |  |  | BDI 1 | 0 | 0 | SEM VALOR | 6 | FALSE | X | 0 | 27.64%
3 | 4 | 1 | 5 | 1 | 0 | 0 | 12 | 4 | Nível 3 | 1.5.1. |  |  | CONCRETO ARMADO - VIGAS |  |  |  | BDI 1 | 0 | 0 | SEM VALOR |  | FALSE | X | 0 | 27.64%
S | 0 | 1 | 5 | 1 | 0 | 1 | 0 | 0 | Serviço | 1.5.1.0.1. | SEE/MG | 040001 | Fornecimento, transporte, execução de Fôrma de madeira maciça, 3 aproveitamentos, inclusive desforma para VIGAS | M² | 453.62 |  | BDI 1 | 0 | 0 | SEM VALOR |  | SEE/MG-040001 | #REF! | 128.2271 | 27.64%
S | 0 | 1 | 5 | 1 | 0 | 2 | 0 | 0 | Serviço | 1.5.1.0.2. | SEE/MG | 040002 | Armadura de aço p/ vigas e pilares CA-50, corte e dobra no canteiro | KG | 1310.37 |  | BDI 1 | 0 | 0 | SEM VALOR |  | SEE/MG-040002 | #REF! | 16.9378 | 27.64%
S | 0 | 1 | 5 | 1 | 0 | 3 | 0 | 0 | Serviço | 1.5.1.0.3. | SEE/MG | 040003 | Concreto estrutural virado no local, consistência para vibração, brita 1 e 2, FCK 25 MPA e lançamento em estrutura | M3 | 27.81 |  | BDI 1 | 0 | 0 | SEM VALOR |  | SEE/MG-040003 | #REF! | 690.7494 | 27.64%
3 | 4 | 1 | 5 | 2 | 0 | 0 | 8 | 4 | Nível 3 | 1.5.2. |  |  | CONCRETO ARMADO - LAJES E PILARES |  |  |  | BDI 1 | 0 | 0 | SEM VALOR |  | FALSE | X | 0 | 27.64%
S | 0 | 1 | 5 | 2 | 0 | 1 | 0 | 0 | Serviço | 1.5.2.0.1. | SEE/MG | 040004 | Fornecimento, transporte, execução de Fôrma de madeira maciça, 3 aproveitamentos, inclusive desforma para PILARES | M² | 319.27 |  | BDI 1 | 0 | 0 | SEM VALOR |  | SEE/MG-040004 | #REF! | 61.7905 | 27.64%
S | 0 | 1 | 5 | 2 | 0 | 2 | 0 | 0 | Serviço | 1.5.2.0.2. | SEE/MG | 040005 | Armadura de aço p/ vigas e pilares CA-50, corte e dobra no canteiro | KG | 1570.91 |  | BDI 1 | 0 | 0 | SEM VALOR |  | SEE/MG-040005 | #REF! | 16.9378 | 27.64%
S | 0 | 1 | 5 | 2 | 0 | 3 | 0 | 0 | Serviço | 1.5.2.0.3. | SEE/MG | 040006 | Concreto estrutural virado no local, consistência para vibração, brita 1 e 2, FCK 25 MPA e lançamento em estrutura | M³ | 16.15 |  | BDI 1 | 0 | 0 | SEM VALOR |  | SEE/MG-040006 | #REF! | 690.7494 | 27.64%
3 | 2 | 1 | 5 | 3 | 0 | 0 | 4 | 2 | Nível 3 | 1.5.3. |  |  | CONCRETO ARMADO - LAJES DE FORRO |  |  |  | BDI 1 | 0 | 0 | SEM VALOR |  | FALSE | X | 0 | 27.64%
S | 0 | 1 | 5 | 3 | 0 | 1 | 0 | 0 | Serviço | 1.5.3.0.1. | SEE/MG | 040007 | Laje pré-fabricada comum para forro, intereixo 38 cm e=12cm (capeamento 5 cm e elemento cerâmico 8 cm) sobrecarga mínima 100 Kgf / m² | M² | 647.46 |  | BDI 1 | 0 | 0 | SEM VALOR |  | SEE/MG-040007 | #REF! | 304.3959 | 27.64%
3 | 2 | 1 | 5 | 4 | 0 | 0 | 2 | 135 | Nível 3 | 1.5.4. |  |  | CONCRETO ARMADO - VERGAS E CONTRAVERGAS |  |  |  | BDI 1 | 0 | 0 | SEM VALOR |  | FALSE | X | 0 | 27.64%
S | 0 | 1 | 5 | 4 | 0 | 1 | 0 | 0 | Serviço | 1.5.4.0.1. | SEE/MG | 040008 | Vergas ou contravergas retas em concreto armado Fck 20 Mpa | M³ | 2.32 |  | BDI 1 | 0 | 0 | SEM VALOR |  | SEE/MG-040008 | #REF! | 3014.142 | 27.64%
2 | 3 | 1 | 6 | 0 | 0 | 0 | 169 | 3 | Nível 2 | 1.6. |  |  | SISTEMA DE VEDAÇÃO VERTICAL |  |  |  | BDI 1 | 0 | 0 | SEM VALOR | 7 | FALSE | X | 0 | 27.64%
S | 0 | 1 | 6 | 0 | 0 | 1 | 0 | 0 | Serviço | 1.6.0.0.1. | SEE/MG | 050001 | Alvenaria de vedação com bloco de concreto, 9x19x39 cm, espessura da parede 9 cm, juntas de 10mm com argamassa mista de cimento, cal hidratada e areia sem peneirar traço 1:0,5:8 | M2 | 973.09 |  | BDI 1 | 0 | 0 | SEM VALOR |  | SEE/MG-050001 | #REF! | 48.299 | 27.64%
S | 0 | 1 | 6 | 0 | 0 | 2 | 0 | 0 | Serviço | 1.6.0.0.2. | SEE/MG | 050002 | Divisória de granito cinza andorinha (incluindo todas as ferragens em latão cromado), e = 3cm | M2 | 12.92 |  | BDI 1 | 0 | 0 | SEM VALOR |  | SEE/MG-050002 | #REF! | 707.968 | 27.64%
2 | 18 | 1 | 7 | 0 | 0 | 0 | 166 | 18 | Nível 2 | 1.7. |  | 060000 | ESQUADRIAS |  |  |  | BDI 1 | 0 | 0 | SEM VALOR | 8 | FALSE | X | 0 | 27.64%
3 | 3 | 1 | 7 | 1 | 0 | 0 | 17 | 3 | Nível 3 | 1.7.1. |  |  | PORTAS DE MADEIRA |  |  |  | BDI 1 | 0 | 0 | SEM VALOR |  | FALSE | X | 0 | 27.64%
S | 0 | 1 | 7 | 1 | 0 | 1 | 0 | 0 | Serviço | 1.7.1.0.1. | SEE/MG | 060001 | Porta interna de madeira, colocação e acabamento, de uma folha com batente, guarnição e ferragem, 0,80x2,10m (porta completa) | UND | 21 |  | BDI 1 | 0 | 0 | SEM VALOR |  | SEE/MG-060001 | #REF! | 899.6195 | 27.64%
S | 0 | 1 | 7 | 1 | 0 | 2 | 0 | 0 | Serviço | 1.7.1.0.2. | SEE/MG | 060002 | Porta interna de madeira, colocação e acabamento, de uma folha com batente, guarnição e ferragem, 0,60x2,10m (porta completa) | UND | 4 |  | BDI 1 | 0 | 0 | SEM VALOR |  | SEE/MG-060002 | #REF! | 892.0249 | 27.64%
3 | 11 | 1 | 7 | 2 | 0 | 0 | 14 | 11 | Nível 3 | 1.7.2. |  |  | FERRAGEM E ACESSÓRIOS |  |  |  | BDI 1 | 0 | 0 | SEM VALOR |  | FALSE | X | 0 | 27.64%
S | 0 | 1 | 7 | 2 | 0 | 1 | 0 | 0 | Serviço | 1.7.2.0.1. | SEE/MG | 060003 | Barra apoio deficiente tubo em aço inox 1 1/4" L=80cm para apoio de lavatório | UND | 25 |  | BDI 1 | 0 | 0 | SEM VALOR |  | SEE/MG-060003 | #REF! | 306.068 | 27.64%
S | 0 | 1 | 7 | 2 | 0 | 2 | 0 | 0 | Serviço | 1.7.2.0.2. | SEE/MG | 060004 | Porta de alumínio sob encomenda, de abrir ou correr, colocação e acabamento com uma ou duas folhas | M2 | 1.68 |  | BDI 1 | 0 | 0 | SEM VALOR |  | SEE/MG-060004 | #REF! | 531.3143 | 27.64%
S | 0 | 1 | 7 | 2 | 0 | 3 | 0 | 0 | Serviço | 1.7.2.0.3. | SEE/MG | 060005 | Janela de alumínio sob encomenda, colocação e acabamento , basculante, com contramarcos. | M2 | 99.44 |  | BDI 1 | 0 | 0 | SEM VALOR |  | SEE/MG-060005 | #REF! | 511.9385 | 27.64%
S | 0 | 1 | 7 | 2 | 0 | 4 | 0 | 0 | Serviço | 1.7.2.0.4. | SEE/MG | 060006 | Tela de nylon tipo mosquiteiro com moldura em madeira. | M² | 4.2 |  | BDI 1 | 0 | 0 | SEM VALOR |  | SEE/MG-060006 | #REF! | 79.8388 | 27.64%
S | 0 | 1 | 7 | 2 | 0 | 5 | 0 | 0 | Serviço | 1.7.2.0.5. | SEE/MG | 060007 | Cristal comum liso, colocado em caixilho com ou sem baguetes, duas demãos de massa e=4mm | M² | 1.98 |  | BDI 1 | 0 | 0 | SEM VALOR |  | SEE/MG-060007 | #REF! | 131.4692 | 27.64%
S | 0 | 1 | 7 | 2 | 0 | 6 | 0 | 0 | Serviço | 1.7.2.0.6. | SINAPI | 92550 | FABRICAÇÃO E INSTALAÇÃO DE TESOURA INTEIRA EM MADEIRA NÃO APARELHADA, VÃO DE 8 M, PARA TELHA CERÂMICA OU DE CONCRETO, INCLUSO IÇAMENTO. | Und | 23 |  | BDI 1 | 0 | 0 | SEM VALOR |  | SINAPI-92550 | #REF! | 3713.1242 | 27.64%
S | 0 | 1 | 7 | 2 | 0 | 7 | 0 | 0 | Serviço | 1.7.2.0.7. | SINAPI | 92549 | FABRICAÇÃO E INSTALAÇÃO DE TESOURA INTEIRA EM MADEIRA NÃO APARELHADA, VÃO DE 7 M, PARA TELHA CERÂMICA OU DE CONCRETO, INCLUSO IÇAMENTO. | Und | 10 |  | BDI 1 | 0 | 0 | SEM VALOR |  | SINAPI-92549 | #REF! | 2985.3847 | 27.64%
S | 0 | 1 | 7 | 2 | 0 | 8 | 0 | 0 | Serviço | 1.7.2.0.8. | SINAPI | 92548 | FABRICAÇÃO E INSTALAÇÃO DE TESOURA INTEIRA EM MADEIRA NÃO APARELHADA, VÃO DE 6 M, PARA TELHA CERÂMICA OU DE CONCRETO, INCLUSO IÇAMENTO. | Und | 6 |  | BDI 1 | 0 | 0 | SEM VALOR |  | SINAPI-92548 | #REF! | 2466.2473 | 27.64%
S | 0 | 1 | 7 | 2 | 0 | 9 | 0 | 0 | Serviço | 1.7.2.0.9. | SINAPI | 92546 | FABRICAÇÃO E INSTALAÇÃO DE TESOURA INTEIRA EM MADEIRA NÃO APARELHADA, VÃO DE 4 M, PARA TELHA CERÂMICA OU DE CONCRETO, INCLUSO IÇAMENTO. | Und | 6 |  | BDI 1 | 0 | 0 | SEM VALOR |  | SINAPI-92546 | #REF! | 2064.4621 | 27.64%
S | 0 | 1 | 7 | 2 | 0 | 10 | 0 | 0 | Serviço | 1.7.2.0.10. | SINAPI | 92540 | TRAMA DE MADEIRA COMPOSTA POR RIPAS, CAIBROS E TERÇAS PARA TELHADOS DE MAIS QUE 2 ÁGUAS PARA TELHA DE ENCAIXE DE CERÂMICA OU DE CONCRETO, INCLUSO TRANSPORTE VERTICAL. | M² | 1189.68 |  | BDI 1 | 0 | 0 | SEM VALOR |  | SINAPI-92540 | #REF! | 151.33 | 27.64%
3 | 3 | 1 | 7 | 3 | 0 | 0 | 3 | 101 | Nível 3 | 1.7.3. |  |  | COBERTURA E FORRO |  |  |  | BDI 1 | 0 | 0 | SEM VALOR |  | FALSE | X | 0 | 27.64%
S | 0 | 1 | 7 | 3 | 0 | 1 | 0 | 0 | Serviço | 1.7.3.0.1. | SEE/MG | 060013 | Cerâmica romana, inclinação 35% (m² = área de projeção do telhado x 1,08) | M² | 1189.68 |  | BDI 1 | 0 | 0 | SEM VALOR |  | SEE/MG-060013 | #REF! | 46.4482 | 27.64%
S | 0 | 1 | 7 | 3 | 0 | 2 | 0 | 0 | Serviço | 1.7.3.0.2. | SEE/MG | 060014 | Fornecimento, transporte e colocação de cumeeira e espigão: Para telha cerâmica referência 3 unidades / m | M | 213.8 |  | BDI 1 | 0 | 0 | SEM VALOR |  | SEE/MG-060014 | #REF! | 33.5566 | 27.64%
2 | 6 | 1 | 8 | 0 | 0 | 0 | 148 | 6 | Nível 2 | 1.8. |  |  | IMPERMEABILIZAÇÃO, REVESTIMENTOS INTERNOS E INTERNOS |  |  |  | BDI 1 | 0 | 0 | SEM VALOR | 9 | FALSE | X | 0 | 27.64%
S | 0 | 1 | 8 | 0 | 0 | 1 | 0 | 0 | Serviço | 1.8.0.0.1. | SEE/MG | 070001 | Impermeabilizações de fundações em concreto ou alvenaria de embasamento com aplicação de tinta betuminosa | M² | 9.74 |  | BDI 1 | 0 | 0 | SEM VALOR |  | SEE/MG-070001 | #REF! | 591.5859 | 27.64%
S | 0 | 1 | 8 | 0 | 0 | 2 | 0 | 0 | Serviço | 1.8.0.0.2. | SEE/MG | 070002 | Chapisco com argamassa 1:3 cimento e areia, a colher | M² | 2548.98 |  | BDI 1 | 0 | 0 | SEM VALOR |  | SEE/MG-070002 | #REF! | 8.9859 | 27.64%
S | 0 | 1 | 8 | 0 | 0 | 3 | 0 | 0 | Serviço | 1.8.0.0.3. | SEE/MG | 070003 | Emboço com argamassa 1:6 cimento e areia lavada média peneirada, para paredes revestidas com tinta, e = 20mm | M² | 1969.41 |  | BDI 1 | 0 | 0 | SEM VALOR |  | SEE/MG-070003 | #REF! | 34.0161 | 27.64%
S | 0 | 1 | 8 | 0 | 0 | 4 | 0 | 0 | Serviço | 1.8.0.0.4. | SEE/MG | 070004 | Reboco com argamassa 1:2:8 cimento, cal e areia | M² | 1887.34 |  | BDI 1 | 0 | 0 | SEM VALOR |  | SEE/MG-070004 | #REF! | 33.3013 | 27.64%
S | 0 | 1 | 8 | 0 | 0 | 5 | 0 | 0 | Serviço | 1.8.0.0.5. | SEE/MG | 070005 | Revestimento com cerâmica aplicado em parede, acabamento esmaltado, ambiente interno/externo, padrão extra, cor branca, dimensão da peça até 2.025cm², PEI III, assentamento com argamassa industrializada, inclusive rejuntamento | M² | 661.65 |  | BDI 1 | 0 | 0 | SEM VALOR |  | SEE/MG-070005 | #REF! | 76.15 | 27.64%
2 | 11 | 1 | 9 | 0 | 0 | 0 | 142 | 11 | Nível 2 | 1.9. |  |  | PAVIMENTAÇÃO INTERNA E EXTERNA |  |  |  | BDI 1 | 0 | 0 | SEM VALOR | 10 | FALSE | X | 0 | 27.64%
3 | 6 | 1 | 9 | 1 | 0 | 0 | 10 | 6 | Nível 3 | 1.9.1. |  |  | PAVIMENTAÇÃO INTERNA |  |  |  | BDI 1 | 0 | 0 | SEM VALOR |  | FALSE | X | 0 | 27.64%
S | 0 | 1 | 9 | 1 | 0 | 1 | 0 | 0 | Serviço | 1.9.1.0.1. | SEE/MG | 080001 | Lastro de concreto (contra-piso) não estrutural impermeabilizado, E=6 cm | M² | 814.48 |  | BDI 1 | 0 | 0 | SEM VALOR |  | SEE/MG-080001 | #REF! | 57.4125 | 27.64%
S | 0 | 1 | 9 | 1 | 0 | 2 | 0 | 0 | Serviço | 1.9.1.0.2. | SEE/MG | 080002 | Piso cimentado com argamassa de cimento e areia sem peneirar, traço 1:3, e=2,5cm | M² | 814.48 |  | BDI 1 | 0 | 0 | SEM VALOR |  | SEE/MG-080002 | #REF! | 53.2386 | 27.64%
S | 0 | 1 | 9 | 1 | 0 | 3 | 0 | 0 | Serviço | 1.9.1.0.3. | SEE/MG | 080003 | Revestimento com cerâmica aplicado em piso, acabamento esmaltado, ambiente interno, padrão extra, cor branca, dimensão da peça até 2.025cm², PEI V, assentamento com argamassa industrializada, inclusive rejuntamento | M² | 814.48 |  | BDI 1 | 0 | 0 | SEM VALOR |  | SEE/MG-080003 | #REF! | 94.9386 | 27.64%
S | 0 | 1 | 9 | 1 | 0 | 4 | 0 | 0 | Serviço | 1.9.1.0.4. | SEE/MG | 080004 | Placa podotátil de alerta, de borracha e = 5 mm assentada com cola | M² | 46.35 |  | BDI 1 | 0 | 0 | SEM VALOR |  | SEE/MG-080004 | #REF! | 161.9496 | 27.64%
S | 0 | 1 | 9 | 1 | 0 | 5 | 0 | 0 | Serviço | 1.9.1.0.5. | SEE/MG | 080005 | Soleira ou peitoril de granito cinza andorinha e=2cm | M² | 2.77 |  | BDI 1 | 0 | 0 | SEM VALOR |  | SEE/MG-080005 | #REF! | 269.9331 | 27.64%
3 | 4 | 1 | 9 | 2 | 0 | 0 | 4 | 71 | Nível 3 | 1.9.2. |  |  | PAVIMENTAÇÃO EXTERNA |  |  |  | BDI 1 | 0 | 0 | SEM VALOR |  | FALSE | X | 0 | 27.64%
S | 0 | 1 | 9 | 2 | 0 | 1 | 0 | 0 | Serviço | 1.9.2.0.1. | SEE/MG | 080006 | Passeio de concreto e= 8 cm, fck 15 Mpa, c/ preparo p/ terreno, incluindo preparo de caixa, sem revestimento com argamassa de cimento e areia | M² | 250.81 |  | BDI 1 | 0 | 0 | SEM VALOR |  | SEE/MG-080006 | #REF! | 70.4573 | 27.64%
S | 0 | 1 | 9 | 2 | 0 | 2 | 0 | 0 | Serviço | 1.9.2.0.2. | SEE/MG | 080007 | Meio-fio de concreto pré-moldado (12 X 16,7 X 35) cm, inclusive escavação e reaterro | M | 27.3 |  | BDI 1 | 0 | 0 | SEM VALOR |  | SEE/MG-080007 | #REF! | 56.7615 | 27.64%
S | 0 | 1 | 9 | 2 | 0 | 3 | 0 | 0 | Serviço | 1.9.2.0.3. | SEE/MG | 080008 | Colchão de brita para estacionamento (lastro de brita 3 e 4 apiloado manualmente com maço de 30kg) | M³ | 11.28 |  | BDI 1 | 0 | 0 | SEM VALOR |  | SEE/MG-080008 | #REF! | 148.3943 | 27.64%
2 | 5 | 1 | 10 | 0 | 0 | 0 | 131 | 5 | Nível 2 | 1.10. |  |  | PINTURAS E ACABAMENTOS |  |  |  | BDI 1 | 0 | 0 | SEM VALOR | 11 | FALSE | X | 0 | 27.64%
S | 0 | 1 | 10 | 0 | 0 | 1 | 0 | 0 | Serviço | 1.10.0.0.1. | SEE/MG | 090001 | Emassamento de parede interna com massa corrida à base de PVA com duas demãos, para pintura látex | M² | 1012.12 |  | BDI 1 | 0 | 0 | SEM VALOR |  | SEE/MG-090001 | #REF! | 17.2186 | 27.64%
S | 0 | 1 | 10 | 0 | 0 | 2 | 0 | 0 | Serviço | 1.10.0.0.2. | SEE/MG | 090002 | Látex PVA em parede interna (2 demãos), com fundo preparador / selador | M² | 1887.34 |  | BDI 1 | 0 | 0 | SEM VALOR |  | SEE/MG-090002 | #REF! | 19.2609 | 27.64%
S | 0 | 1 | 10 | 0 | 0 | 3 | 0 | 0 | Serviço | 1.10.0.0.3. | SINAPI | 100742 | PINTURA COM TINTA ALQUÍDICA DE ACABAMENTO (ESMALTE SINTÉTICO ACETINADO ) APLICADA A ROLO OU PINCEL SOBRE SUPERFÍCIES METÁLICAS (EXCETO PERFIL ) EXECUTADO EM OBRA (POR DEMÃO). AF_01/2020 | M² | 21.6 |  | BDI 1 | 0 | 0 | SEM VALOR |  | SINAPI-100742 | #REF! | 24.392 | 27.64%
S | 0 | 1 | 10 | 0 | 0 | 4 | 0 | 0 | Serviço | 1.10.0.0.4. | SEE/MG | 090004 | Verniz em esquadrias de madeira com duas demãos | M² | 62.56 |  | BDI 1 | 0 | 0 | SEM VALOR |  | SEE/MG-090004 | #REF! | 22.2859 | 27.64%
2 | 8 | 1 | 11 | 0 | 0 | 0 | 126 | 8 | Nível 2 | 1.11. |  |  | INSTALAÇÕES HIDRÁULICAS |  |  |  | BDI 1 | 0 | 0 | SEM VALOR | 12 | FALSE | X | 0 | 27.64%
S | 0 | 1 | 11 | 0 | 0 | 1 | 0 | 0 | Serviço | 1.11.0.0.1. | SEE/MG | 100001 | Tubo PVC soldável 20mm (com conexões), incluindo serviços de rasgo e enchimento de rasgo em alvenaria com argamassa para passagem de tubulação | M | 23 |  | BDI 1 | 0 | 0 | SEM VALOR |  | SEE/MG-100001 | #REF! | 28.5275 | 27.64%
S | 0 | 1 | 11 | 0 | 0 | 2 | 0 | 0 | Serviço | 1.11.0.0.2. | SEE/MG | 100002 | Tubo PVC soldável 25mm (com conexões), incluindo serviços de rasgo e enchimento de rasgo em alvenaria com argamassa para passagem de tubulação | M | 8 |  | BDI 1 | 0 | 0 | SEM VALOR |  | SEE/MG-100002 | #REF! | 31.5398 | 27.64%
S | 0 | 1 | 11 | 0 | 0 | 3 | 0 | 0 | Serviço | 1.11.0.0.3. | SEE/MG | 100003 | Tubo PVC soldável 32mm (com conexões), incluindo serviços de rasgo e enchimento de rasgo em alvenaria com argamassa para passagem de tubulação | M | 3 |  | BDI 1 | 0 | 0 | SEM VALOR |  | SEE/MG-100003 | #REF! | 43.5508 | 27.64%
S | 0 | 1 | 11 | 0 | 0 | 4 | 0 | 0 | Serviço | 1.11.0.0.4. | SEE/MG | 100004 | Tubo PVC soldável 40mm (com conexões), incluindo serviços de rasgo e enchimento de rasgo em alvenaria com argamassa para passagem de tubulação | M | 11 |  | BDI 1 | 0 | 0 | SEM VALOR |  | SEE/MG-100004 | #REF! | 53.3152 | 27.64%
S | 0 | 1 | 11 | 0 | 0 | 5 | 0 | 0 | Serviço | 1.11.0.0.5. | SEE/MG | 100005 | Tubo PVC soldável 50mm (com conexões), incluindo serviços de rasgo e enchimento de rasgo em alvenaria com argamassa para passagem de tubulação | M | 4 |  | BDI 1 | 0 | 0 | SEM VALOR |  | SEE/MG-100005 | #REF! | 54.5789 | 27.64%
S | 0 | 1 | 11 | 0 | 0 | 6 | 0 | 0 | Serviço | 1.11.0.0.6. | SEE/MG | 100006 | Tubo PVC soldável 60mm (com conexões), incluindo serviços de rasgo e enchimento de rasgo em alvenaria com argamassa para passagem de tubulação | M | 69 |  | BDI 1 | 0 | 0 | SEM VALOR |  | SEE/MG-100006 | #REF! | 63.5264 | 27.64%
S | 0 | 1 | 11 | 0 | 0 | 7 | 0 | 0 | Serviço | 1.11.0.0.7. | SEE/MG | 100007 | Fornecimento, transporte e instalação de reservatório d´água: Em fibra de vidro cilíndrico com tampa, capacidade 15.000 litros | UN | 1 |  | BDI 1 | 0 | 0 | SEM VALOR |  | SEE/MG-100007 | #REF! | 10355.5864 | 27.64%
2 | 16 | 1 | 12 | 0 | 0 | 0 | 118 | 16 | Nível 2 | 1.12. |  |  | INSTALAÇÕES SANITÁRIAS |  |  |  | BDI 1 | 0 | 0 | SEM VALOR | 13 | FALSE | X | 0 | 27.64%
3 | 9 | 1 | 12 | 1 | 0 | 0 | 15 | 9 | Nível 3 | 1.12.1. |  |  | Fornecimento,transporte e instalação de tubulação em PVC esgoto diâmetros descritos: |  |  |  | BDI 1 | 0 | 0 | SEM VALOR |  | FALSE | X | 0 | 27.64%
S | 0 | 1 | 12 | 1 | 0 | 1 | 0 | 0 | Serviço | 1.12.1.0.1. | SEE/MG | 110001 | Diâmetro de 40 mm | M | 28 |  | BDI 1 | 0 | 0 | SEM VALOR |  | SEE/MG-110001 | #REF! | 26.1407 | 27.64%
S | 0 | 1 | 12 | 1 | 0 | 2 | 0 | 0 | Serviço | 1.12.1.0.2. | SEE/MG | 110002 | Diâmetro de 50 mm | M | 25 |  | BDI 1 | 0 | 0 | SEM VALOR |  | SEE/MG-110002 | #REF! | 36.4285 | 27.64%
S | 0 | 1 | 12 | 1 | 0 | 3 | 0 | 0 | Serviço | 1.12.1.0.3. | SEE/MG | 110003 | Diâmetro de 100 mm | M | 77 |  | BDI 1 | 0 | 0 | SEM VALOR |  | SEE/MG-110003 | #REF! | 53.8258 | 27.64%
S | 0 | 1 | 12 | 1 | 0 | 4 | 0 | 0 | Serviço | 1.12.1.0.4. | SEE/MG | 110004 | Diâmetro de 150 mm | M | 2 |  | BDI 1 | 0 | 0 | SEM VALOR |  | SEE/MG-110004 | #REF! | 91.0073 | 27.64%
S | 0 | 1 | 12 | 1 | 0 | 5 | 0 | 0 | Serviço | 1.12.1.0.5. | SEE/MG | 110005 | Fornecimento e instalação de caixa sifonada: Em PVC, com grelha quadrada/redonda,150x150x75mm | Und | 4 |  | BDI 1 | 0 | 0 | SEM VALOR |  | SEE/MG-110005 | #REF! | 73.6993 | 27.64%
S | 0 | 1 | 12 | 1 | 0 | 6 | 0 | 0 | Serviço | 1.12.1.0.6. | SEE/MG | 110006 | Ralo Seco PVC quadrado 100 X 40mm com grelha branca | Und | 4 |  | BDI 1 | 0 | 0 | SEM VALOR |  | SEE/MG-110006 | #REF! | 26.4981 | 27.64%
S | 0 | 1 | 12 | 1 | 0 | 7 | 0 | 0 | Serviço | 1.12.1.0.7. | SEE/MG | 110007 | Caixa de Inspeção ou passagem em alvenaria 60 X 60 X 60 cm, inclusive tampa em concreto, escavação, reaterro e bota-fora | Und | 10 |  | BDI 1 | 0 | 0 | SEM VALOR |  | SEE/MG-110007 | #REF! | 426.5601 | 27.64%
S | 0 | 1 | 12 | 1 | 0 | 8 | 0 | 0 | Serviço | 1.12.1.0.8. | SEE/MG | 110008 | Caixa de gordura préfabricada simples volume de 120 litros. | Und | 1 |  | BDI 1 | 0 | 0 | SEM VALOR |  | SEE/MG-110008 | #REF! | 123.2619 | 27.64%
3 | 6 | 1 | 12 | 2 | 0 | 0 | 6 | 44 | Nível 3 | 1.12.2. |  |  | FOSSAS, FILTROS, CAIXAS E SUMIDOUROS |  |  |  | BDI 1 | 0 | 0 | SEM VALOR |  | FALSE | X | 0 | 27.64%
S | 0 | 1 | 12 | 2 | 0 | 1 | 0 | 0 | Serviço | 1.12.2.0.1. | SEE/MG | 110009 | Fossa séptica L=3,80m execução in-loco volume útil 9,58m³ (226 contribuintes por turno) | Und | 1 |  | BDI 1 | 0 | 0 | SEM VALOR |  | SEE/MG-110009 | #REF! | 12109.7174 | 27.64%
S | 0 | 1 | 12 | 2 | 0 | 2 | 0 | 0 | Serviço | 1.12.2.0.2. | SEE/MG | 110010 | Execução filtro anaeróbio; Filtro anaeróbio DN 1,50m H 2,00m | M² | 1 |  | BDI 1 | 0 | 0 | SEM VALOR |  | SEE/MG-110010 | #REF! | 1958.9166 | 27.64%
S | 0 | 1 | 12 | 2 | 0 | 3 | 0 | 0 | Serviço | 1.12.2.0.3. | SEE/MG | 110011 | Sumidouro (poço absorvente) DN 2,50m | Und | 4 |  | BDI 1 | 0 | 0 | SEM VALOR |  | SEE/MG-110011 | #REF! | 2891.1864 | 27.64%
S | 0 | 1 | 12 | 2 | 0 | 4 | 0 | 0 | Serviço | 1.12.2.0.4. | SEE/MG | 110012 | Canaleta em tubo de concreto meia-cana para águas pluviais Ø 300 mm | M | 8.42 |  | BDI 1 | 0 | 0 | SEM VALOR |  | SEE/MG-110012 | #REF! | 67.0621 | 27.64%
S | 0 | 1 | 12 | 2 | 0 | 5 | 0 | 0 | Serviço | 1.12.2.0.5. | SEE/MG | 110013 | Tampa de concreto pré-moldada perfurada para canaleta, largura 35 cm | M | 8.42 |  | BDI 1 | 0 | 0 | SEM VALOR |  | SEE/MG-110013 | #REF! | 133.0519 | 27.64%
2 | 17 | 1 | 13 | 0 | 0 | 0 | 102 | 17 | Nível 2 | 1.13. |  |  | LOUÇAS ACESSÓRIOS E METAIS |  |  |  | BDI 1 | 0 | 0 | SEM VALOR | 14 | FALSE | X | 0 | 27.64%
S | 0 | 1 | 13 | 0 | 0 | 1 | 0 | 0 | Serviço | 1.13.0.0.1. | SEE/MG | 120001 | Ducha higiênica com registro para controle do fluxo de água 1/2" | UN | 2 |  | BDI 1 | 0 | 0 | SEM VALOR |  | SEE/MG-120001 | #REF! | 173.7563 | 27.64%
S | 0 | 1 | 13 | 0 | 0 | 2 | 0 | 0 | Serviço | 1.13.0.0.2. | SEE/MG | 120002 | Vaso sanitário convencional branca. | UN | 5 |  | BDI 1 | 0 | 0 | SEM VALOR |  | SEE/MG-120002 | #REF! | 314.339 | 27.64%
S | 0 | 1 | 13 | 0 | 0 | 3 | 0 | 0 | Serviço | 1.13.0.0.3. | SEE/MG | 120003 | Válvula de descarga metálica com registro interno e canopla,D: 32mm (1 1/4") ou 40mm (1 1/2) | UN | 5 |  | BDI 1 | 0 | 0 | SEM VALOR |  | SEE/MG-120003 | #REF! | 253.7866 | 27.64%
S | 0 | 1 | 13 | 0 | 0 | 4 | 0 | 0 | Serviço | 1.13.0.0.4. | SEE/MG | 120004 | Vaso sanitário com caixa acoplada branca. | UN | 3 |  | BDI 1 | 0 | 0 | SEM VALOR |  | SEE/MG-120004 | #REF! | 556.1275 | 27.64%
S | 0 | 1 | 13 | 0 | 0 | 5 | 0 | 0 | Serviço | 1.13.0.0.5. | SEE/MG | 120005 | Mictório de louça individual (completo) | UN | 1 |  | BDI 1 | 0 | 0 | SEM VALOR |  | SEE/MG-120005 | #REF! | 492.3202 | 27.64%
S | 0 | 1 | 13 | 0 | 0 | 6 | 0 | 0 | Serviço | 1.13.0.0.6. | SEE/MG | 120006 | Lavatório de louça de embutir (cuba), com torneira de pressão e acessórios. | UN | 5 |  | BDI 1 | 0 | 0 | SEM VALOR |  | SEE/MG-120006 | #REF! | 370.2581 | 27.64%
S | 0 | 1 | 13 | 0 | 0 | 7 | 0 | 0 | Serviço | 1.13.0.0.7. | SINAPI | 95544 | PAPELEIRA DE PAREDE EM METAL CROMADO SEM TAMPA, INCLUSO FIXAÇÃO. AF_01/2020 | UN | 8 |  | BDI 1 | 0 | 0 | SEM VALOR |  | SINAPI-95544 | #REF! | 39.428 | 27.64%
S | 0 | 1 | 13 | 0 | 0 | 8 | 0 | 0 | Serviço | 1.13.0.0.8. | SEE/MG | 120008 | Barra apoio deficiente tubo em aço inox 1 1/4" L=80cm para apoio de lavatório | UN | 6.4 |  | BDI 1 | 0 | 0 | SEM VALOR |  | SEE/MG-120008 | #REF! | 306.068 | 27.64%
S | 0 | 1 | 13 | 0 | 0 | 9 | 0 | 0 | Serviço | 1.13.0.0.9. | SEE/MG | 120009 | Dispenser toalheiro em ABS para folhas de papel | UN | 9 |  | BDI 1 | 0 | 0 | SEM VALOR |  | SEE/MG-120009 | #REF! | 50.6476 | 27.64%
S | 0 | 1 | 13 | 0 | 0 | 10 | 0 | 0 | Serviço | 1.13.0.0.10. | SEE/MG | 120010 | Dispenser saboneteira tipo dispenser, para refil de 800ml | UN | 9 |  | BDI 1 | 0 | 0 | SEM VALOR |  | SEE/MG-120010 | #REF! | 67.9938 | 27.64%
S | 0 | 1 | 13 | 0 | 0 | 11 | 0 | 0 | Serviço | 1.13.0.0.11. | SEE/MG | 120011 | Tanque de louça com coluna | UN | 1 |  | BDI 1 | 0 | 0 | SEM VALOR |  | SEE/MG-120011 | #REF! | 430.0447 | 27.64%
S | 0 | 1 | 13 | 0 | 0 | 12 | 0 | 0 | Serviço | 1.13.0.0.12. | SINAPI | 86936 | CUBA DE EMBUTIR DE AÇO INOXIDÁVEL MÉDIA, INCLUSO VÁLVULA TIPO AMERICANA E SIFÃO TIPO GARRAFA EM METAL CROMADO - FORNECIMENTO E INSTALAÇÃO. AF_01/2020 | UN | 6 |  | BDI 1 | 0 | 0 | SEM VALOR |  | SINAPI-86936 | #REF! | 550.4347 | 27.64%
S | 0 | 1 | 13 | 0 | 0 | 13 | 0 | 0 | Serviço | 1.13.0.0.13. | SINAPI | 86909 | TORNEIRA CROMADA TUBO MÓVEL, DE MESA, 1/2 OU 3/4, PARA PIA DE COZINHA, PADRÃO ALTO - FORNECIMENTO E INSTALAÇÃO. AF_01/2020 | UN | 5 |  | BDI 1 | 0 | 0 | SEM VALOR |  | SINAPI-86909 | #REF! | 121.4367 | 27.64%
S | 0 | 1 | 13 | 0 | 0 | 14 | 0 | 0 | Serviço | 1.13.0.0.14. | SEE/MG | 120014 | Torneira elétrica automática, 5400 W | UN | 1 |  | BDI 1 | 0 | 0 | SEM VALOR |  | SEE/MG-120014 | #REF! | 266.7931 | 27.64%
S | 0 | 1 | 13 | 0 | 0 | 15 | 0 | 0 | Serviço | 1.13.0.0.15. | SINAPI | 100860 | CHUVEIRO ELÉTRICO COMUM CORPO PLÁSTICO, TIPO DUCHA FORNECIMENTO E INSTALAÇÃO. AF_01/2020 | UN | 1 |  | BDI 1 | 0 | 0 | SEM VALOR |  | SINAPI-100860 | #REF! | 100.6058 | 27.64%
S | 0 | 1 | 13 | 0 | 0 | 16 | 0 | 0 | Serviço | 1.13.0.0.16. | SEE/MG | 120016 | Torneira de pressão para uso geral, amarela, p/ jardim | UN | 5 |  | BDI 1 | 0 | 0 | SEM VALOR |  | SEE/MG-120016 | #REF! | 44.942 | 27.64%
2 | 6 | 1 | 14 | 0 | 0 | 0 | 85 | 6 | Nível 2 | 1.14. |  |  | INSTALAÇÃO DE GÁS COMBUSTÍVEL |  |  |  | BDI 1 | 0 | 0 | SEM VALOR | 15 | FALSE | X | 0 | 27.64%
S | 0 | 1 | 14 | 0 | 0 | 1 | 0 | 0 | Serviço | 1.14.0.0.1. | SEE/MG | 130001 | Casa de gás em alvenaria para: 2 botijões de gás 45 Kg | UN | 1 |  | BDI 1 | 0 | 0 | SEM VALOR |  | SEE/MG-130001 | #REF! | 6258.5338 | 27.64%
S | 0 | 1 | 14 | 0 | 0 | 2 | 0 | 0 | Serviço | 1.14.0.0.2. | SINAPI | 92688 | TUBO DE AÇO GALVANIZADO COM COSTURA, CLASSE MÉDIA, CONEXÃO ROSQUEADA, DN 20 (3/4"), INSTALADO EM RAMAIS E SUB-RAMAIS DE GÁS - FORNECIMENTO E INSTALAÇÃO. AF_10/2020 | M | 7.2 |  | BDI 1 | 0 | 0 | SEM VALOR |  | SINAPI-92688 | #REF! | 57.4508 | 27.64%
S | 0 | 1 | 14 | 0 | 0 | 3 | 0 | 0 | Serviço | 1.14.0.0.3. | SINAPI | 93078 | COTOVELO EM BRONZE/LATÃO, DN 22 MM X 3/4", 90 GRAUS, SEM ANEL DE SOLDA , BOLSA X ROSCA F, INSTALADO EM RAMAL DE DISTRIBUIÇÃO FORNECIMENTO E INSTALAÇÃO. AF_01/2016 | UN | 2 |  | BDI 1 | 0 | 0 | SEM VALOR |  | SINAPI-93078 | #REF! | 42.4148 | 27.64%
S | 0 | 1 | 14 | 0 | 0 | 4 | 0 | 0 | Serviço | 1.14.0.0.4. | SINAPI | 98397 | PINTURA ANTICORROSIVA DE DUTO METÁLICO. AF_04/2018 | M² | 6 |  | BDI 1 | 0 | 0 | SEM VALOR |  | SINAPI-98397 | #REF! | 12.9555 | 27.64%
S | 0 | 1 | 14 | 0 | 0 | 5 | 0 | 0 | Serviço | 1.14.0.0.5. | SINAPI | 103029 | REGISTRO OU REGULADOR DE GÁS DE COZINHA - FORNECIMENTO E INSTALAÇÃO. AF_08/2021 | UN | 2 |  | BDI 1 | 0 | 0 | SEM VALOR |  | SINAPI-103029 | #REF! | 68.0449 | 27.64%
2 | 4 | 1 | 15 | 0 | 0 | 0 | 79 | 4 | Nível 2 | 1.15. |  |  | SISTEMA DE PROTEÇÃO CONTRA INCÊNDIO |  |  |  | BDI 1 | 0 | 0 | SEM VALOR | 16 | FALSE | X | 0 | 27.64%
S | 0 | 1 | 15 | 0 | 0 | 1 | 0 | 0 | Serviço | 1.15.0.0.1. | SEE/MG | 140001 | Extintor manual de pó químico seco ABC - capacidade de 6 kg | UN | 5 |  | BDI 1 | 0 | 0 | SEM VALOR |  | SEE/MG-140001 | #REF! | 201.684 | 27.64%
S | 0 | 1 | 15 | 0 | 0 | 2 | 0 | 0 | Serviço | 1.15.0.0.2. | SEE/MG | 140002 | Luminária autônoma de emergencia - LED | UN | 16 |  | BDI 1 | 0 | 0 | SEM VALOR |  | SEE/MG-140002 | #REF! | 95.73 | 27.64%
S | 0 | 1 | 15 | 0 | 0 | 3 | 0 | 0 | Serviço | 1.15.0.0.3. | SEE/MG | 140003 | Placa fotoluminescente de Orientação, salvamento e equipamentos - 380 X 190 mm | M2 | 21 |  | BDI 1 | 0 | 0 | SEM VALOR |  | SEE/MG-140003 | #REF! | 26.1662 | 27.64%
2 | 51 | 1 | 16 | 0 | 0 | 0 | 75 | 51 | Nível 2 | 1.16. |  |  | INSTALAÇÕES ELÉTRICAS E TELEFÔNICAS 127v |  |  |  | BDI 1 | 0 | 0 | SEM VALOR | 17 | FALSE | X | 0 | 27.64%
3 | 5 | 1 | 16 | 1 | 0 | 0 | 50 | 5 | Nível 3 | 1.16.1. |  |  | QUADROS DE DISTRIBUIÇÃO |  |  |  | BDI 1 | 0 | 0 | SEM VALOR |  | FALSE | X | 0 | 27.64%
S | 0 | 1 | 16 | 1 | 0 | 1 | 0 | 0 | Serviço | 1.16.1.0.1. | SEE/MG | 150001 | Quadro de distribuição de luz em chapa de aço de sobrepor ou embutir, até 12 divisões modulares | UN | 2 |  | BDI 1 | 0 | 0 | SEM VALOR |  | SEE/MG-150001 | #REF! | 220.7151 | 27.64%
S | 0 | 1 | 16 | 1 | 0 | 2 | 0 | 0 | Serviço | 1.16.1.0.2. | SEE/MG | 150002 | Quadro de distribuição de luz em PVC de embutir, até 16 divisões modulares, dimensões externas 260 / 310 / 85mm | UN | 1 |  | BDI 1 | 0 | 0 | SEM VALOR |  | SEE/MG-150002 | #REF! | 257.5775 | 27.64%
S | 0 | 1 | 16 | 1 | 0 | 3 | 0 | 0 | Serviço | 1.16.1.0.3. | SINAPI | 100560 | QUADRO DE DISTRIBUIÇÃO PARA TELEFONE N.2, 20X20X12CM EM CHAPA METALICA , DE EMBUTIR, SEM ACESSORIOS, PADRÃO TELEBRAS, FORNECIMENTO E INSTALAÇÃO. AF_11/2019 | M2 | 1 |  | BDI 1 | 0 | 0 | SEM VALOR |  | SINAPI-100560 | #REF! | 153.4233 | 27.64%
S | 0 | 1 | 16 | 1 | 0 | 4 | 0 | 0 | Serviço | 1.16.1.0.4. | SEE/MG | 97359 | QUADRO DE MEDIÇÃO GERAL DE ENERGIA COM 8 MEDIDORES - FORNECIMENTO E INSTALAÇÃO. AF_10/2020 | UN | 1 |  | BDI 1 | 0 | 0 | SEM VALOR |  | SEE/MG-97359 | #REF! | 3471.8335 | 27.64%
3 | 5 | 1 | 16 | 2 | 0 | 0 | 45 | 5 | Nível 3 | 1.16.2. |  | 150005 | Fornecimento e instalação de disjuntor automático: |  |  |  | BDI 1 | 0 | 0 | SEM VALOR |  | FALSE | X | 0 | 27.64%
S | 0 | 1 | 16 | 2 | 0 | 1 | 0 | 0 | Serviço | 1.16.2.0.1. | SEE/MG | 150005 | Monopolar de 10 a 32 A | UN | 9 |  | BDI 1 | 0 | 0 | SEM VALOR |  | SEE/MG-150005 | #REF! | 24.0474 | 27.64%
S | 0 | 1 | 16 | 2 | 0 | 2 | 0 | 0 | Serviço | 1.16.2.0.2. | SEE/MG | 150006 | Bipolar de 10 a 50 A | UN | 32 |  | BDI 1 | 0 | 0 | SEM VALOR |  | SEE/MG-150006 | #REF! | 56.9274 | 27.64%
S | 0 | 1 | 16 | 2 | 0 | 3 | 0 | 0 | Serviço | 1.16.2.0.3. | SEE/MG | 150007 | Tripolar de 60 a 100 A | UN | 1 |  | BDI 1 | 0 | 0 | SEM VALOR |  | SEE/MG-150007 | #REF! | 130.0907 | 27.64%
S | 0 | 1 | 16 | 2 | 0 | 4 | 0 | 0 | Serviço | 1.16.2.0.4. | SEE/MG | 150008 | Tripolar de 120A a 125A | UN | 1 |  | BDI 1 | 0 | 0 | SEM VALOR |  | SEE/MG-150008 | #REF! | 357.3282 | 27.64%
3 | 14 | 1 | 16 | 3 | 0 | 0 | 40 | 14 | Nível 3 | 1.16.3. |  |  | ELETRODUTOS E ACESSÓRIOS |  |  |  | BDI 1 | 0 | 0 | SEM VALOR |  | FALSE | X | 0 | 27.64%
4 | 13 | 1 | 16 | 3 | 1 | 0 | 13 | #N/A | Nível 4 | 1.16.3.1. |  |  | Fornecimento e colocação de mangueira PVC flexível corrugado: |  |  |  | BDI 1 | 0 | 0 | SEM VALOR |  | FALSE | X | 0 | 27.64%
S | 0 | 1 | 16 | 3 | 1 | 1 | 0 | 0 | Serviço | 1.16.3.1.1. | SEE/MG | 150009 | Diâmetro 25mm (3/4") | M | 569.2 |  | BDI 1 | 0 | 0 | SEM VALOR |  | SEE/MG-150009 | #REF! | 11.5769 | 27.64%
S | 0 | 1 | 16 | 3 | 1 | 2 | 0 | 0 | Serviço | 1.16.3.1.2. | SEE/MG | 150010 | Diâmetro 32mm (1") | M | 143.5 |  | BDI 1 | 0 | 0 | SEM VALOR |  | SEE/MG-150010 | #REF! | 15.4061 | 27.64%
S | 0 | 1 | 16 | 3 | 1 | 3 | 0 | 0 | Serviço | 1.16.3.1.3. | SINAPI | 93008 | ELETRODUTO RÍGIDO ROSCÁVEL, PVC, DN 50 MM (1 1/2") - FORNECIMENTO E INSTALAÇÃO. AF_12/2015 | M | 155.8 |  | BDI 1 | 0 | 0 | SEM VALOR |  | SINAPI-93008 | #REF! | 21.2521 | 27.64%
S | 0 | 1 | 16 | 3 | 1 | 4 | 0 | 0 | Serviço | 1.16.3.1.4. | SINAPI | 93009 | ELETRODUTO RÍGIDO ROSCÁVEL, PVC, DN 60 MM (2") - FORNECIMENTO E INSTALAÇÃO. AF_12/2015 | M | 21.6 |  | BDI 1 | 0 | 0 | SEM VALOR |  | SINAPI-93009 | #REF! | 32.1908 | 27.64%
S | 0 | 1 | 16 | 3 | 1 | 5 | 0 | 0 | Serviço | 1.16.3.1.5. | SINAPI | 93011 | ELETRODUTO RÍGIDO ROSCÁVEL, PVC, DN 85 MM (3") - FORNECIMENTO E INSTALAÇÃO. AF_12/2015 | M | 58.1 |  | BDI 1 | 0 | 0 | SEM VALOR |  | SINAPI-93011 | #REF! | 55.8425 | 27.64%
S | 0 | 1 | 16 | 3 | 1 | 6 | 0 | 0 | Serviço | 1.16.3.1.6. | SINAPI | 93012 | ELETRODUTO RÍGIDO ROSCÁVEL, PVC, DN 110 MM (4") - FORNECIMENTO E INSTALAÇÃO. AF_12/2015 | M | 30.9 |  | BDI 1 | 0 | 0 | SEM VALOR |  | SINAPI-93012 | #REF! | 85.3529 | 27.64%
S | 0 | 1 | 16 | 3 | 1 | 7 | 0 | 0 | Serviço | 1.16.3.1.7. | SINAPI | 92662 | LUVA, EM FERRO GALVANIZADO, CONEXÃO ROSQUEADA, DN 40 (1 1/2"), INSTALADO EM REDE DE ALIMENTAÇÃO PARA SPRINKLER - FORNECIMENTO E INSTALAÇÃO.AF_10/2020 | UN | 9 |  | BDI 1 | 0 | 0 | SEM VALOR |  | SINAPI-92662 | #REF! | 46.5375 | 27.64%
S | 0 | 1 | 16 | 3 | 1 | 8 | 0 | 0 | Serviço | 1.16.3.1.8. | SINAPI | 92693 | LUVA, EM FERRO GALVANIZADO, CONEXÃO ROSQUEADA, DN 15 (1/2"), INSTALADO EM RAMAIS E SUB-RAMAIS DE GÁS - FORNECIMENTO E INSTALAÇÃO. AF_10/2020 | UN | 2 |  | BDI 1 | 0 | 0 | SEM VALOR |  | SINAPI-92693 | #REF! | 16.1592 | 27.64%
S | 0 | 1 | 16 | 3 | 1 | 9 | 0 | 0 | Serviço | 1.16.3.1.9. | SINAPI | 100557 | CAIXA DE PASSAGEM PARA TELEFONE 15X15X10CM (SOBREPOR), FORNECIMENTO E INSTALACAO. AF_11/2019 | UN | 14 |  | BDI 1 | 0 | 0 | SEM VALOR |  | SINAPI-100557 | #REF! | 56.4424 | 27.64%
S | 0 | 1 | 16 | 3 | 1 | 10 | 0 | 0 | Serviço | 1.16.3.1.10. | SEE/MG | 150018 | Caixa de passagem 4"x 4" sem placa | UN | 5 |  | BDI 1 | 0 | 0 | SEM VALOR |  | SEE/MG-150018 | #REF! | 13.3001 | 27.64%
S | 0 | 1 | 16 | 3 | 1 | 11 | 0 | 0 | Serviço | 1.16.3.1.11. | SEE/MG | 150019 | Caixa de passagem 4"x 2" sem placa | UN | 88 |  | BDI 1 | 0 | 0 | SEM VALOR |  | SEE/MG-150019 | #REF! | 10.0708 | 27.64%
S | 0 | 1 | 16 | 3 | 1 | 12 | 0 | 0 | Serviço | 1.16.3.1.12. | SINAPI | 91937 | CAIXA OCTOGONAL 3" X 3", PVC, INSTALADA EM LAJE - FORNECIMENTO E INSTALAÇÃO. AF_12/2015 | UN | 147 |  | BDI 1 | 0 | 0 | SEM VALOR |  | SINAPI-91937 | #REF! | 12.3811 | 27.64%
3 | 14 | 1 | 16 | 4 | 0 | 0 | 26 | 14 | Nível 3 | 1.16.4. |  |  | CABOS E FIOS (CONDUTORES) |  |  |  | BDI 1 | 0 | 0 | SEM VALOR |  | FALSE | X | 0 | 27.64%
4 | 13 | 1 | 16 | 4 | 1 | 0 | 13 | #N/A | Nível 4 | 1.16.4.1. |  |  | Fornecimento, transporte e instalação de cabos: |  |  |  | BDI 1 | 0 | 0 | SEM VALOR |  | FALSE | X | 0 | 27.64%
S | 0 | 1 | 16 | 4 | 1 | 1 | 0 | 0 | Serviço | 1.16.4.1.1. | SEE/MG | 150021 | Isolado de PVC seção 1,5 mm2 | M | 1520 |  | BDI 1 | 0 | 0 | SEM VALOR |  | SEE/MG-150021 | #REF! | 5.8459 | 27.64%
S | 0 | 1 | 16 | 4 | 1 | 2 | 0 | 0 | Serviço | 1.16.4.1.2. | SEE/MG | 150022 | Isolado de PVC seção 2,5 mm2 | M | 1416.5 |  | BDI 1 | 0 | 0 | SEM VALOR |  | SEE/MG-150022 | #REF! | 6.7649 | 27.64%
S | 0 | 1 | 16 | 4 | 1 | 3 | 0 | 0 | Serviço | 1.16.4.1.3. | SEE/MG | 150023 | Isolado de PVC seção 4,0 mm2 | M | 169.4 |  | BDI 1 | 0 | 0 | SEM VALOR |  | SEE/MG-150023 | #REF! | 8.0413 | 27.64%
S | 0 | 1 | 16 | 4 | 1 | 4 | 0 | 0 | Serviço | 1.16.4.1.4. | SEE/MG | 150024 | Isolado de PVC seção 6,0 mm2 | M | 298.3 |  | BDI 1 | 0 | 0 | SEM VALOR |  | SEE/MG-150024 | #REF! | 9.4454 | 27.64%
S | 0 | 1 | 16 | 4 | 1 | 5 | 0 | 0 | Serviço | 1.16.4.1.5. | SEE/MG | 150025 | Isolado em PVC seção 10 mm2 | M | 473.2 |  | BDI 1 | 0 | 0 | SEM VALOR |  | SEE/MG-150025 | #REF! | 12.1641 | 27.64%
S | 0 | 1 | 16 | 4 | 1 | 6 | 0 | 0 | Serviço | 1.16.4.1.6. | SEE/MG | 150026 | Isolado em PVC seção 16 mm2 | M | 157.7 |  | BDI 1 | 0 | 0 | SEM VALOR |  | SEE/MG-150026 | #REF! | 23.2815 | 27.64%
S | 0 | 1 | 16 | 4 | 1 | 7 | 0 | 0 | Serviço | 1.16.4.1.7. | SEE/MG | 150027 | Isolado em PVC seção 25 mm2 | M | 229.8 |  | BDI 1 | 0 | 0 | SEM VALOR |  | SEE/MG-150027 | #REF! | 34.2713 | 27.64%
S | 0 | 1 | 16 | 4 | 1 | 8 | 0 | 0 | Serviço | 1.16.4.1.8. | SEE/MG | 150028 | Isolado em PVC seção 35 mm2 | M | 56.8 |  | BDI 1 | 0 | 0 | SEM VALOR |  | SEE/MG-150028 | #REF! | 46.1291 | 27.64%
S | 0 | 1 | 16 | 4 | 1 | 9 | 0 | 0 | Serviço | 1.16.4.1.9. | SEE/MG | 150029 | Isolado em PVC seção 70 mm² | M | 227.1 |  | BDI 1 | 0 | 0 | SEM VALOR |  | SEE/MG-150029 | #REF! | 91.2626 | 27.64%
S | 0 | 1 | 16 | 4 | 1 | 10 | 0 | 0 | Serviço | 1.16.4.1.10. | SINAPI | 92991 | CABO DE COBRE FLEXÍVEL ISOLADO, 95 MM², ANTI-CHAMA 450/750 V, PARA DISTRIBUIÇÃO - FORNECIMENTO E INSTALAÇÃO. AF_12/2015 | M | 12.9 |  | BDI 1 | 0 | 0 | SEM VALOR |  | SINAPI-92991 | #REF! | 112.0169 | 27.64%
S | 0 | 1 | 16 | 4 | 1 | 11 | 0 | 0 | Serviço | 1.16.4.1.11. | SINAPI | 92997 | CABO DE COBRE FLEXÍVEL ISOLADO, 185 MM², ANTI-CHAMA 450/750 V, PARA DISTRIBUIÇÃO - FORNECIMENTO E INSTALAÇÃO. AF_12/2015 | M | 51.6 |  | BDI 1 | 0 | 0 | SEM VALOR |  | SINAPI-92997 | #REF! | 217.5751 | 27.64%
S | 0 | 1 | 16 | 4 | 1 | 12 | 0 | 0 | Serviço | 1.16.4.1.12. | SINAPI | 98281 | CABO TELEFÔNICO CCI-50 2 PARES, SEM BLINDAGEM, INSTALADO EM DISTRIBUIÇÃO DE EDIFICAÇÃO RESIDENCIAL - FORNECIMENTO E INSTALAÇÃO. AF_11/2019 | M | 52.6 |  | BDI 1 | 0 | 0 | SEM VALOR |  | SINAPI-98281 | #REF! | 8.5774 | 27.64%
3 | 12 | 1 | 16 | 5 | 0 | 0 | 12 | #N/A | Nível 3 | 1.16.5. |  |  | ILUMINAÇÃO E TOMADAS |  |  |  | BDI 1 | 0 | 0 | SEM VALOR |  | FALSE | X | 0 | 27.64%
S | 0 | 1 | 16 | 5 | 0 | 1 | 0 | 0 | Serviço | 1.16.5.0.1. | SEE/MG | 150033 | Tomada universal 2 P+T | UN | 56 |  | BDI 1 | 0 | 0 | SEM VALOR |  | SEE/MG-150033 | #REF! | 30.7612 | 27.64%
S | 0 | 1 | 16 | 5 | 0 | 2 | 0 | 0 | Serviço | 1.16.5.0.2. | SINAPI | 92001 | TOMADA BAIXA DE EMBUTIR (1 MÓDULO), 2P+T 20 A, INCLUINDO SUPORTE E PLACA - FORNECIMENTO E INSTALAÇÃO. AF_12/2015 | UN | 4 |  | BDI 1 | 0 | 0 | SEM VALOR |  | SINAPI-92001 | #REF! | 32.8801 | 27.64%
S | 0 | 1 | 16 | 5 | 0 | 3 | 0 | 0 | Serviço | 1.16.5.0.3. | SEE/MG | 150035 | Interruptor 01 tecla simples 10A - 250V | UN | 7 |  | BDI 1 | 0 | 0 | SEM VALOR |  | SEE/MG-150035 | #REF! | 18.1249 | 27.64%
S | 0 | 1 | 16 | 5 | 0 | 4 | 0 | 0 | Serviço | 1.16.5.0.4. | SEE/MG | 150036 | 02 teclas simples 10A - 250V | UN | 1 |  | BDI 1 | 0 | 0 | SEM VALOR |  | SEE/MG-150036 | #REF! | 28.6679 | 27.64%
S | 0 | 1 | 16 | 5 | 0 | 5 | 0 | 0 | Serviço | 1.16.5.0.5. | SEE/MG | 150037 | 03 teclas simples 10A - 250V | UN | 11 |  | BDI 1 | 0 | 0 | SEM VALOR |  | SEE/MG-150037 | #REF! | 41.5596 | 27.64%
S | 0 | 1 | 16 | 5 | 0 | 6 | 0 | 0 | Serviço | 1.16.5.0.6. | SINAPI | 92023 | INTERRUPTOR SIMPLES (1 MÓDULO) COM 1 TOMADA DE EMBUTIR 2P+T 10 A, INCLUINDO SUPORTE E PLACA - FORNECIMENTO E INSTALAÇÃO. AF_12/2015 | UN | 3 |  | BDI 1 | 0 | 0 | SEM VALOR |  | SINAPI-92023 | #REF! | 50.0604 | 27.64%
S | 0 | 1 | 16 | 5 | 0 | 7 | 0 | 0 | Serviço | 1.16.5.0.7. | SEINFRA | C2298 | Placa cega 2x4'' | UN | 7 |  | BDI 1 | 0 | 0 | SEM VALOR |  | SEINFRA-C2298 | #REF! | 14.8445 | 27.64%
S | 0 | 1 | 16 | 5 | 0 | 8 | 0 | 0 | Serviço | 1.16.5.0.8. | SEINFRA | C1639 | LUMINÁRIA FLUORESCENTE COMPLETA (2 X 32)W | UN | 74 |  | BDI 1 | 0 | 0 | SEM VALOR |  | SEINFRA-C1639 | #REF! | 133.9965 | 27.64%
S | 0 | 1 | 16 | 5 | 0 | 9 | 0 | 0 | Serviço | 1.16.5.0.9. | SEINFRA | C1661 | LUMINÁRIA FLUORESCENTE COMPLETA (2 X 16)W | UN | 3 |  | BDI 1 | 0 | 0 | SEM VALOR |  | SEINFRA-C1661 | #REF! | 117.4416 | 27.64%
S | 0 | 1 | 16 | 5 | 0 | 10 | 0 | 0 | Serviço | 1.16.5.0.10. | SEINFRA | C2045 | PROJETOR EM ALUMÍNIO, C/ LÂMPADA DE VAPOR METÁLICO E FOTOCÉLULA ATÉ 400W | UN | 13 |  | BDI 1 | 0 | 0 | SEM VALOR |  | SEINFRA-C2045 | #REF! | 479.5562 | 27.64%
S | 0 | 1 | 16 | 5 | 0 | 11 | 0 | 0 | Serviço | 1.16.5.0.11. | SINAPI | 98307 | TOMADA DE REDE RJ45 - FORNECIMENTO E INSTALAÇÃO. AF_11/2019 | UN | 10 |  | BDI 1 | 0 | 0 | SEM VALOR |  | SINAPI-98307 | #REF! | 55.6255 | 27.64%
2 | 9 | 1 | 17 | 0 | 0 | 0 | 24 | 9 | Nível 2 | 1.17. |  |  | SISTEMA DE PROTEÇÃO CONTRA DESCARGAS ATMOSFÉRICAS (SPDA) |  |  |  | BDI 1 | 0 | 0 | SEM VALOR | 18 | FALSE | X | 0 | 27.64%
S | 0 | 1 | 17 | 0 | 0 | 1 | 0 | 0 | Serviço | 1.17.0.0.1. | SINAPI | 96989 | CAPTOR TIPO FRANKLIN PARA SPDA - FORNECIMENTO E INSTALAÇÃO. AF_12/2017 | UN | 1 |  | BDI 1 | 0 | 0 | SEM VALOR |  | SINAPI-96989 | #REF! | 179.181 | 27.64%
S | 0 | 1 | 17 | 0 | 0 | 2 | 0 | 0 | Serviço | 1.17.0.0.2. | SEINFRA | C3478 | VERGALHÃO ROSCA TOTAL DE 3/8" | M | 26 |  | BDI 1 | 0 | 0 | SEM VALOR |  | SEINFRA-C3478 | #REF! | 19.2609 | 27.64%
S | 0 | 1 | 17 | 0 | 0 | 3 | 0 | 0 | Serviço | 1.17.0.0.3. | SINAPI | 98463 | SUPORTE ISOLADOR PARA CORDOALHA DE COBRE - FORNECIMENTO E INSTALAÇÃO.AF_12/2017 | UN | 26 |  | BDI 1 | 0 | 0 | SEM VALOR |  | SINAPI-98463 | #REF! | 21.2648 | 27.64%
S | 0 | 1 | 17 | 0 | 0 | 4 | 0 | 0 | Serviço | 1.17.0.0.4. | SEE/MG | 160004 | Hastes terra Copperweld 3/4"x 2,40m para aterramento | UN | 26 |  | BDI 1 | 0 | 0 | SEM VALOR |  | SEE/MG-160004 | #REF! | 97.9765 | 27.64%
S | 0 | 1 | 17 | 0 | 0 | 5 | 0 | 0 | Serviço | 1.17.0.0.5. | SINAPI | 96973 | CORDOALHA DE COBRE NU 35 MM², NÃO ENTERRADA, COM ISOLADOR - FORNECIMENTO E INSTALAÇÃO. AF_12/2017 | M | 449.2 |  | BDI 1 | 0 | 0 | SEM VALOR |  | SINAPI-96973 | #REF! | 62.684 | 27.64%
S | 0 | 1 | 17 | 0 | 0 | 6 | 0 | 0 | Serviço | 1.17.0.0.6. | SINAPI | 96974 | CORDOALHA DE COBRE NU 50 MM², NÃO ENTERRADA, COM ISOLADOR - FORNECIMENTO E INSTALAÇÃO. AF_12/2017 | M | 305.2 |  | BDI 1 | 0 | 0 | SEM VALOR |  | SINAPI-96974 | #REF! | 80.911 | 27.64%
S | 0 | 1 | 17 | 0 | 0 | 7 | 0 | 0 | Serviço | 1.17.0.0.7. | SINAPI | 98111 | CAIXA DE INSPEÇÃO PARA ATERRAMENTO, CIRCULAR, EM POLIETILENO, DIÂMETRO INTERNO = 0,3 M. AF_12/2020 | UN | 5 |  | BDI 1 | 0 | 0 | SEM VALOR |  | SINAPI-98111 | #REF! | 62.6968 | 27.64%
S | 0 | 1 | 17 | 0 | 0 | 8 | 0 | 0 | Serviço | 1.17.0.0.8. | SEINFRA | C2457 | TERMINAL DE PRESSÃO P/ CABOS ATÉ 35MM2 | UN | 26 |  | BDI 1 | 0 | 0 | SEM VALOR |  | SEINFRA-C2457 | #REF! | 15.0615 | 27.64%
2 | 13 | 1 | 18 | 0 | 0 | 0 | 15 | 13 | Nível 2 | 1.18. |  |  | SERVIÇOS COMPLEMENTARES |  |  |  | BDI 1 | 0 | 0 | SEM VALOR | 19 | FALSE | X | 0 | 27.64%
3 | 6 | 1 | 18 | 1 | 0 | 0 | 12 | 6 | Nível 3 | 1.18.1. |  |  | GERAL |  |  |  | BDI 1 | 0 | 0 | SEM VALOR |  | FALSE | X | 0 | 27.64%
S | 0 | 1 | 18 | 1 | 0 | 1 | 0 | 0 | Serviço | 1.18.1.0.1. | SEE/MG | 170002 | Bancada de granito e = 3cm apoiada em alvenaria | M² | 12.22 |  | BDI 1 | 0 | 0 | SEM VALOR |  | SEE/MG-170002 | #REF! | 389.0978 | 27.64%
S | 0 | 1 | 18 | 1 | 0 | 2 | 0 | 0 | Serviço | 1.18.1.0.2. | SEE/MG | 170003 | Prateleira de granito cinza andorinha, e = 2 cm, apoiada sobre alvenaria | M² | 3.5 |  | BDI 1 | 0 | 0 | SEM VALOR |  | SEE/MG-170003 | #REF! | 263.1937 | 27.64%
S | 0 | 1 | 18 | 1 | 0 | 3 | 0 | 0 | Serviço | 1.18.1.0.3. | SEE/MG | 170004 | Soleira ou peitoril de granito cinza andorinha e=2cm | M² | 12.12 |  | BDI 1 | 0 | 0 | SEM VALOR |  | SEE/MG-170004 | #REF! | 269.9331 | 27.64%
S | 0 | 1 | 18 | 1 | 0 | 4 | 0 | 0 | Serviço | 1.18.1.0.4. | SEINFRA | C1960 | PORTA COMPENSADO P/ARMÁRIO SOB PIA | M² | 6.55 |  | BDI 1 | 0 | 0 | SEM VALOR |  | SEINFRA-C1960 | #REF! | 233.4408 | 27.64%
S | 0 | 1 | 18 | 1 | 0 | 5 | 0 | 0 | Serviço | 1.18.1.0.5. | SEINFRA | C2910 | PRATELEIRA DE MADEIRA DE LEI PLAINADA | M2 | 1.9 |  | BDI 1 | 0 | 0 | SEM VALOR |  | SEINFRA-C2910 | #REF! | 179.9596 | 27.64%
3 | 6 | 1 | 18 | 2 | 0 | 0 | 6 | #N/A | Nível 3 | 1.18.2. | SEINFRA |  | ESQUADRIA, PORTÃO E GRADIL METÁLICO |  |  |  | BDI 1 | 0 | 0 | SEM VALOR |  | FALSE | X | 0 | 27.64%
S | 0 | 1 | 18 | 2 | 0 | 1 | 0 | 0 | Serviço | 1.18.2.0.1. | SEINFRA | C0864 | CONJUNTO DE MASTRO P/ TRÊS BANDEIRAS E PEDESTAL | UN | 1 |  | BDI 1 | 0 | 0 | SEM VALOR |  | SEINFRA-C0864 | #REF! | 4759.1085 | 27.64%
S | 0 | 1 | 18 | 2 | 0 | 2 | 0 | 0 | Serviço | 1.18.2.0.2. | SEE/MG | 170008 | Corrimão simples em tubo de aço galvanizado d = 1 1/2" - fixado em piso | M | 14 |  | BDI 1 | 0 | 0 | SEM VALOR |  | SEE/MG-170008 | #REF! | 107.1283 | 27.64%
S | 0 | 1 | 18 | 2 | 0 | 3 | 0 | 0 | Serviço | 1.18.2.0.3. | SEE/MG | 170009 | Grama esmeralda em placas | M2 | 82.5 |  | BDI 1 | 0 | 0 | SEM VALOR |  | SEE/MG-170009 | #REF! | 22.6306 | 27.64%
S | 0 | 1 | 18 | 2 | 0 | 4 | 0 | 0 | Serviço | 1.18.2.0.4. | SINAPI | 91341 | PORTA EM ALUMÍNIO DE ABRIR TIPO VENEZIANA COM GUARNIÇÃO, FIXAÇÃO COM PARAFUSOS - FORNECIMENTO E INSTALAÇÃO. AF_12/2019 | M² | 5.27 |  | BDI 1 | 0 | 0 | SEM VALOR |  | SINAPI-91341 | #REF! | 827.6688 | 27.64%
S | 0 | 1 | 18 | 2 | 0 | 5 | 0 | 0 | Serviço | 1.18.2.0.5. | SEINFRA | C3659 | PORTÃO DE METALON E BARRA CHATA DE FERRO C/FECHADURA E DOBRADIÇA, INCLUS. PINTURA ESMALTE SINTÉTICO | M2 | 10.33 |  | BDI 1 | 0 | 0 | SEM VALOR |  | SEINFRA-C3659 | #REF! | 490.8269 | 27.64%
2 | 2 | 1 | 19 | 0 | 0 | 0 | 2 | #N/A | Nível 2 | 1.19. |  | 180000 | SERVIÇOS FINAIS |  |  |  | BDI 1 | 0 | 0 | SEM VALOR | 20 | FALSE | X | 0 | 27.64%
S | 0 | 1 | 19 | 0 | 0 | 1 | 0 | 0 | Serviço | 1.19.0.0.1. | SEE/MG | 180001 | Limpeza Geral da edificação | M² | 1129.64 |  | BDI 1 | 0 | 0 | SEM VALOR |  | SEE/MG-180001 | #REF! | 6.7904 | 27.64%
-1 |  | 0 | 0 | 0 | 0 | 0
[10 empty] | Encargos sociais: |  | Para elaboração deste orçamento, foram utilizados os encargos sociais do SINAPI para a Unidade da Federação indicada.
Observações:
Foi considerado arredondamento de duas casas decimais para Quantidade; Custo Unitário; BDI;
Presidente Olegário / MG
Local
2022-07-28
Data

## PLQ (hidden)
|  |  |  | PLQ - | PLANILHA DE LEVANTAMENTO DE QUANTIDADES
0
|  |  |  | - | Única
Nível | Item | Descrição | Unid. | Quantidade | 1 | 2 | 3 | 4 | 5 | 6 | 7 | 8 | 9 | 10 | 1
Serviço | #VALUE! |  |  | 0 | Única 1: 0
CTEF |  | 0
Meta | 1. | Construção de escola no Distrito de São Pedro da Ponte Firme |  | 0 | Única 1: 0
Nível 2 | 1.1. | ADMINISTRAÇÃO LOCAL |  | 0 | Única 1: 0
Serviço | 1.1.0.0.1. | ENCARREGADO GERAL COM ENCARGOS COMPLEMENTARES | HORA | 1056 | Única 1: 1056
Serviço | 1.1.0.0.2. | ENGENHEIRO CIVIL DE OBRA JUNIOR COM ENCARGOS COMPLEMENTARES | HORA | 288 | Única 1: 288
Nível 2 | 1.2. | SERVIÇOS PRELIMINARES |  | 0 | Única 1: 0
Serviço | 1.2.0.0.1. | Fornecimento e colocação de placa dos serviços de engenharia em chapa galvanizada (3,00 X 1,50m) - Governo do Estado - (Ampliação e / ou Reforma acima de R$ 30.000,00) | UN | 1 | bar: Única 1
Serviço | 1.2.0.0.2. | Tapume em chapa compensado de 6mm e pontaletes h= 2,20m com portão. | M² | 176 | Única 1: 176
Serviço | 1.2.0.0.3. | Ligação provisória de luz e força - instalação mínima | UN | 1 | bar: Única 1
Serviço | 1.2.0.0.4. | Ligação provisória de água e esgoto a rede pública para obra - instalação mínima | UN | 333.45 | Única 1: 333.45
Serviço | 1.2.0.0.5. | Barracão em madeira, piso cimentado e cobertura em telhas de fibrocimento ondulada para instalação sanitária. | M² | 2.52 | Única 1: 2.52
Serviço | 1.2.0.0.6. | Barracão em madeira, piso cimentado e cobertura em telhas de fibrocimento ondulada | M² | 40 | Única 1: 40
Serviço | 1.2.0.0.7. | Locação dos serviços de engenharia: execução de gabarito | M² | 1129.64 | Única 1: 1129.64
Serviço | 1.2.0.0.8. | Limpeza do terreno, raspagem, capina e queima manual | M² | 4000 | Única 1: 4000
Nível 2 | 1.3. | MOVIMENTO DE TERRAS PARA FUNDAÇÃO |  | 0 | Única 1: 0
Serviço | 1.3.0.0.1. | Aterro Compactado manual, com soquete | M³ | 168.5 | Única 1: 168.5
Serviço | 1.3.0.0.2. | Escavação manual de vala em solo de 1ª e 2ª categoria, profundidade em até 2,00m | M³ | 94.33 | Única 1: 94.33
Serviço | 1.3.0.0.3. | Regularização de fundo de vala com apiloamento com maço de 30kg | M² | 148.58 | Única 1: 148.58
Serviço | 1.3.0.0.4. | Reaterro manual de vala apiloado | M³ | 55.58 | Única 1: 55.58
Nível 2 | 1.4. | FUNDAÇÕES |  | 0 | Única 1: 0
Nível 3 | 1.4.1. | CONCRETO ARMADO PARA FUNDAÇÕES |  | 0 | Única 1: 0
Serviço | 1.4.1.0.1. | Execução de estaca broca c/ trado manual de 25 cm de diâmetro completa. | M | 441 | Única 1: 441
Serviço | 1.4.1.0.2. | Lastro de concreto não estrutural impermeabilizado, E=6 cm | M² | 61.88 | Única 1: 61.88
Serviço | 1.4.1.0.3. | Fôrma de madeira para fundação, com tábuas e sarrafos, 3 aproveitamentos e desforma | M² | 165.15 | Única 1: 165.15
Nível 3 | 1.4.2. | CONCRETO ARMADO PARA FUNDAÇÕES - VIGAS BALDRAMES |  | 0 | Única 1: 0
Serviço | 1.4.2.0.1. | Fôrma de madeira para fundação, com tábuas e sarrafos, 3 aproveitamentos e desforma | M² | 463.48 | Única 1: 463.48
Serviço | 1.4.2.0.2. | Armadura de aço, CA 50, corte e dobra no canteiro | KG | 1326.37 | Única 1: 1326.37
Serviço | 1.4.2.0.3. | Concreto estrutural virado no local, consistência para vibração, brita 1 e 2, FCK 25 MPA e lançamento em estrutura | M3 | 26.87 | Única 1: 26.87
Nível 3 | 1.4.3. | CONCRETO ARMADO PARA FUNDAÇÕES - BASE DA CAIXA D'ÁGUA |  | 0 | Única 1: 0
Serviço | 1.4.3.0.1. | Fôrma de madeira para fundação, com tábuas e sarrafos, 3 aproveitamentos e desforma | M² | 5.6 | Única 1: 5.6
Serviço | 1.4.3.0.2. | Armadura de aço, CA 50, corte e dobra no canteiro | KG | 407 | Única 1: 407
Serviço | 1.4.3.0.3. | Concreto estrutural virado no local, consistência para vibração, brita 1 e 2, FCK 25 MPA e lançamento em estrutura | M3 | 3.92 | Única 1: 3.92
Serviço | 1.4.3.0.4. | Execução de estaca broca c/ trado manual de 25 cm de diâmetro completa. | M | 63 | Única 1: 63
Nível 2 | 1.5. | SUPERESTRUTURA |  | 0 | Única 1: 0
Nível 3 | 1.5.1. | CONCRETO ARMADO - VIGAS |  | 0 | Única 1: 0
Serviço | 1.5.1.0.1. | Fornecimento, transporte, execução de Fôrma de madeira maciça, 3 aproveitamentos, inclusive desforma para VIGAS | M² | 453.62 | Única 1: 453.62
Serviço | 1.5.1.0.2. | Armadura de aço p/ vigas e pilares CA-50, corte e dobra no canteiro | KG | 1310.37 | Única 1: 1310.37
Serviço | 1.5.1.0.3. | Concreto estrutural virado no local, consistência para vibração, brita 1 e 2, FCK 25 MPA e lançamento em estrutura | M3 | 27.81 | Única 1: 27.81
Nível 3 | 1.5.2. | CONCRETO ARMADO - LAJES E PILARES |  | 0 | Única 1: 0
Serviço | 1.5.2.0.1. | Fornecimento, transporte, execução de Fôrma de madeira maciça, 3 aproveitamentos, inclusive desforma para PILARES | M² | 319.27 | Única 1: 319.27
Serviço | 1.5.2.0.2. | Armadura de aço p/ vigas e pilares CA-50, corte e dobra no canteiro | KG | 1570.91 | Única 1: 1570.91
Serviço | 1.5.2.0.3. | Concreto estrutural virado no local, consistência para vibração, brita 1 e 2, FCK 25 MPA e lançamento em estrutura | M³ | 16.15 | Única 1: 16.15
Nível 3 | 1.5.3. | CONCRETO ARMADO - LAJES DE FORRO |  | 0 | Única 1: 0
Serviço | 1.5.3.0.1. | Laje pré-fabricada comum para forro, intereixo 38 cm e=12cm (capeamento 5 cm e elemento cerâmico 8 cm) sobrecarga mínima 100 Kgf / m² | M² | 647.46 | Única 1: 647.46
Nível 3 | 1.5.4. | CONCRETO ARMADO - VERGAS E CONTRAVERGAS |  | 0 | Única 1: 0
Serviço | 1.5.4.0.1. | Vergas ou contravergas retas em concreto armado Fck 20 Mpa | M³ | 2.32 | Única 1: 2.32
Nível 2 | 1.6. | SISTEMA DE VEDAÇÃO VERTICAL |  | 0 | Única 1: 0
Serviço | 1.6.0.0.1. | Alvenaria de vedação com bloco de concreto, 9x19x39 cm, espessura da parede 9 cm, juntas de 10mm com argamassa mista de cimento, cal hidratada e areia sem peneirar traço 1:0,5:8 | M2 | 973.09 | Única 1: 973.09
Serviço | 1.6.0.0.2. | Divisória de granito cinza andorinha (incluindo todas as ferragens em latão cromado), e = 3cm | M2 | 12.92 | Única 1: 12.92
Nível 2 | 1.7. | ESQUADRIAS |  | 0 | Única 1: 0
Nível 3 | 1.7.1. | PORTAS DE MADEIRA |  | 0 | Única 1: 0
Serviço | 1.7.1.0.1. | Porta interna de madeira, colocação e acabamento, de uma folha com batente, guarnição e ferragem, 0,80x2,10m (porta completa) | UND | 21 | Única 1: 21
Serviço | 1.7.1.0.2. | Porta interna de madeira, colocação e acabamento, de uma folha com batente, guarnição e ferragem, 0,60x2,10m (porta completa) | UND | 4 | Única 1: 4
Nível 3 | 1.7.2. | FERRAGEM E ACESSÓRIOS |  | 0 | Única 1: 0
Serviço | 1.7.2.0.1. | Barra apoio deficiente tubo em aço inox 1 1/4" L=80cm para apoio de lavatório | UND | 25 | Única 1: 25
Serviço | 1.7.2.0.2. | Porta de alumínio sob encomenda, de abrir ou correr, colocação e acabamento com uma ou duas folhas | M2 | 1.68 | Única 1: 1.68
Serviço | 1.7.2.0.3. | Janela de alumínio sob encomenda, colocação e acabamento , basculante, com contramarcos. | M2 | 99.44 | Única 1: 99.44
Serviço | 1.7.2.0.4. | Tela de nylon tipo mosquiteiro com moldura em madeira. | M² | 4.2 | Única 1: 4.2
Serviço | 1.7.2.0.5. | Cristal comum liso, colocado em caixilho com ou sem baguetes, duas demãos de massa e=4mm | M² | 1.98 | Única 1: 1.98
Serviço | 1.7.2.0.6. | FABRICAÇÃO E INSTALAÇÃO DE TESOURA INTEIRA EM MADEIRA NÃO APARELHADA, VÃO DE 8 M, PARA TELHA CERÂMICA OU DE CONCRETO, INCLUSO IÇAMENTO. | Und | 23 | Única 1: 23
Serviço | 1.7.2.0.7. | FABRICAÇÃO E INSTALAÇÃO DE TESOURA INTEIRA EM MADEIRA NÃO APARELHADA, VÃO DE 7 M, PARA TELHA CERÂMICA OU DE CONCRETO, INCLUSO IÇAMENTO. | Und | 10 | Única 1: 10
Serviço | 1.7.2.0.8. | FABRICAÇÃO E INSTALAÇÃO DE TESOURA INTEIRA EM MADEIRA NÃO APARELHADA, VÃO DE 6 M, PARA TELHA CERÂMICA OU DE CONCRETO, INCLUSO IÇAMENTO. | Und | 6 | Única 1: 6
Serviço | 1.7.2.0.9. | FABRICAÇÃO E INSTALAÇÃO DE TESOURA INTEIRA EM MADEIRA NÃO APARELHADA, VÃO DE 4 M, PARA TELHA CERÂMICA OU DE CONCRETO, INCLUSO IÇAMENTO. | Und | 6 | Única 1: 6
Serviço | 1.7.2.0.10. | TRAMA DE MADEIRA COMPOSTA POR RIPAS, CAIBROS E TERÇAS PARA TELHADOS DE MAIS QUE 2 ÁGUAS PARA TELHA DE ENCAIXE DE CERÂMICA OU DE CONCRETO, INCLUSO TRANSPORTE VERTICAL. | M² | 1189.68 | Única 1: 1189.68
Nível 3 | 1.7.3. | COBERTURA E FORRO |  | 0 | Única 1: 0
Serviço | 1.7.3.0.1. | Cerâmica romana, inclinação 35% (m² = área de projeção do telhado x 1,08) | M² | 1189.68 | Única 1: 1189.68
Serviço | 1.7.3.0.2. | Fornecimento, transporte e colocação de cumeeira e espigão: Para telha cerâmica referência 3 unidades / m | M | 213.8 | Única 1: 213.8
Nível 2 | 1.8. | IMPERMEABILIZAÇÃO, REVESTIMENTOS INTERNOS E INTERNOS |  | 0 | Única 1: 0
Serviço | 1.8.0.0.1. | Impermeabilizações de fundações em concreto ou alvenaria de embasamento com aplicação de tinta betuminosa | M² | 9.74 | Única 1: 9.74
Serviço | 1.8.0.0.2. | Chapisco com argamassa 1:3 cimento e areia, a colher | M² | 2548.98 | Única 1: 2548.98
Serviço | 1.8.0.0.3. | Emboço com argamassa 1:6 cimento e areia lavada média peneirada, para paredes revestidas com tinta, e = 20mm | M² | 1969.41 | Única 1: 1969.41
Serviço | 1.8.0.0.4. | Reboco com argamassa 1:2:8 cimento, cal e areia | M² | 1887.34 | Única 1: 1887.34
Serviço | 1.8.0.0.5. | Revestimento com cerâmica aplicado em parede, acabamento esmaltado, ambiente interno/externo, padrão extra, cor branca, dimensão da peça até 2.025cm², PEI III, assentamento com argamassa industrializada, inclusive rejuntamento | M² | 661.65 | Única 1: 661.65
Nível 2 | 1.9. | PAVIMENTAÇÃO INTERNA E EXTERNA |  | 0 | Única 1: 0
Nível 3 | 1.9.1. | PAVIMENTAÇÃO INTERNA |  | 0 | Única 1: 0
Serviço | 1.9.1.0.1. | Lastro de concreto (contra-piso) não estrutural impermeabilizado, E=6 cm | M² | 814.48 | Única 1: 814.48
Serviço | 1.9.1.0.2. | Piso cimentado com argamassa de cimento e areia sem peneirar, traço 1:3, e=2,5cm | M² | 814.48 | Única 1: 814.48
Serviço | 1.9.1.0.3. | Revestimento com cerâmica aplicado em piso, acabamento esmaltado, ambiente interno, padrão extra, cor branca, dimensão da peça até 2.025cm², PEI V, assentamento com argamassa industrializada, inclusive rejuntamento | M² | 814.48 | Única 1: 814.48
Serviço | 1.9.1.0.4. | Placa podotátil de alerta, de borracha e = 5 mm assentada com cola | M² | 46.35 | Única 1: 46.35
Serviço | 1.9.1.0.5. | Soleira ou peitoril de granito cinza andorinha e=2cm | M² | 2.77 | Única 1: 2.77
Nível 3 | 1.9.2. | PAVIMENTAÇÃO EXTERNA |  | 0 | Única 1: 0
Serviço | 1.9.2.0.1. | Passeio de concreto e= 8 cm, fck 15 Mpa, c/ preparo p/ terreno, incluindo preparo de caixa, sem revestimento com argamassa de cimento e areia | M² | 250.81 | Única 1: 250.81
Serviço | 1.9.2.0.2. | Meio-fio de concreto pré-moldado (12 X 16,7 X 35) cm, inclusive escavação e reaterro | M | 27.3 | Única 1: 27.3
Serviço | 1.9.2.0.3. | Colchão de brita para estacionamento (lastro de brita 3 e 4 apiloado manualmente com maço de 30kg) | M³ | 11.28 | Única 1: 11.28
Nível 2 | 1.10. | PINTURAS E ACABAMENTOS |  | 0 | Única 1: 0
Serviço | 1.10.0.0.1. | Emassamento de parede interna com massa corrida à base de PVA com duas demãos, para pintura látex | M² | 1012.12 | Única 1: 1012.12
Serviço | 1.10.0.0.2. | Látex PVA em parede interna (2 demãos), com fundo preparador / selador | M² | 1887.34 | Única 1: 1887.34
Serviço | 1.10.0.0.3. | PINTURA COM TINTA ALQUÍDICA DE ACABAMENTO (ESMALTE SINTÉTICO ACETINADO ) APLICADA A ROLO OU PINCEL SOBRE SUPERFÍCIES METÁLICAS (EXCETO PERFIL ) EXECUTADO EM OBRA (POR DEMÃO). AF_01/2020 | M² | 21.6 | Única 1: 21.6
Serviço | 1.10.0.0.4. | Verniz em esquadrias de madeira com duas demãos | M² | 62.56 | Única 1: 62.56
Nível 2 | 1.11. | INSTALAÇÕES HIDRÁULICAS |  | 0 | Única 1: 0
Serviço | 1.11.0.0.1. | Tubo PVC soldável 20mm (com conexões), incluindo serviços de rasgo e enchimento de rasgo em alvenaria com argamassa para passagem de tubulação | M | 23 | Única 1: 23
Serviço | 1.11.0.0.2. | Tubo PVC soldável 25mm (com conexões), incluindo serviços de rasgo e enchimento de rasgo em alvenaria com argamassa para passagem de tubulação | M | 8 | Única 1: 8
Serviço | 1.11.0.0.3. | Tubo PVC soldável 32mm (com conexões), incluindo serviços de rasgo e enchimento de rasgo em alvenaria com argamassa para passagem de tubulação | M | 3 | Única 1: 3
Serviço | 1.11.0.0.4. | Tubo PVC soldável 40mm (com conexões), incluindo serviços de rasgo e enchimento de rasgo em alvenaria com argamassa para passagem de tubulação | M | 11 | Única 1: 11
Serviço | 1.11.0.0.5. | Tubo PVC soldável 50mm (com conexões), incluindo serviços de rasgo e enchimento de rasgo em alvenaria com argamassa para passagem de tubulação | M | 4 | Única 1: 4
Serviço | 1.11.0.0.6. | Tubo PVC soldável 60mm (com conexões), incluindo serviços de rasgo e enchimento de rasgo em alvenaria com argamassa para passagem de tubulação | M | 69 | Única 1: 69
Serviço | 1.11.0.0.7. | Fornecimento, transporte e instalação de reservatório d´água: Em fibra de vidro cilíndrico com tampa, capacidade 15.000 litros | UN | 1 | bar: Única 1
Nível 2 | 1.12. | INSTALAÇÕES SANITÁRIAS |  | 0 | Única 1: 0
Nível 3 | 1.12.1. | Fornecimento,transporte e instalação de tubulação em PVC esgoto diâmetros descritos: |  | 0 | Única 1: 0
Serviço | 1.12.1.0.1. | Diâmetro de 40 mm | M | 28 | Única 1: 28
Serviço | 1.12.1.0.2. | Diâmetro de 50 mm | M | 25 | Única 1: 25
Serviço | 1.12.1.0.3. | Diâmetro de 100 mm | M | 77 | Única 1: 77
Serviço | 1.12.1.0.4. | Diâmetro de 150 mm | M | 2 | Única 1: 2
Serviço | 1.12.1.0.5. | Fornecimento e instalação de caixa sifonada: Em PVC, com grelha quadrada/redonda,150x150x75mm | Und | 4 | Única 1: 4
Serviço | 1.12.1.0.6. | Ralo Seco PVC quadrado 100 X 40mm com grelha branca | Und | 4 | Única 1: 4
Serviço | 1.12.1.0.7. | Caixa de Inspeção ou passagem em alvenaria 60 X 60 X 60 cm, inclusive tampa em concreto, escavação, reaterro e bota-fora | Und | 10 | Única 1: 10
Serviço | 1.12.1.0.8. | Caixa de gordura préfabricada simples volume de 120 litros. | Und | 1 | bar: Única 1
Nível 3 | 1.12.2. | FOSSAS, FILTROS, CAIXAS E SUMIDOUROS |  | 0 | Única 1: 0
Serviço | 1.12.2.0.1. | Fossa séptica L=3,80m execução in-loco volume útil 9,58m³ (226 contribuintes por turno) | Und | 1 | bar: Única 1
Serviço | 1.12.2.0.2. | Execução filtro anaeróbio; Filtro anaeróbio DN 1,50m H 2,00m | M² | 1 | bar: Única 1
Serviço | 1.12.2.0.3. | Sumidouro (poço absorvente) DN 2,50m | Und | 4 | Única 1: 4
Serviço | 1.12.2.0.4. | Canaleta em tubo de concreto meia-cana para águas pluviais Ø 300 mm | M | 8.42 | Única 1: 8.42
Serviço | 1.12.2.0.5. | Tampa de concreto pré-moldada perfurada para canaleta, largura 35 cm | M | 8.42 | Única 1: 8.42
Nível 2 | 1.13. | LOUÇAS ACESSÓRIOS E METAIS |  | 0 | Única 1: 0
Serviço | 1.13.0.0.1. | Ducha higiênica com registro para controle do fluxo de água 1/2" | UN | 2 | Única 1: 2
Serviço | 1.13.0.0.2. | Vaso sanitário convencional branca. | UN | 5 | Única 1: 5
Serviço | 1.13.0.0.3. | Válvula de descarga metálica com registro interno e canopla,D: 32mm (1 1/4") ou 40mm (1 1/2) | UN | 5 | Única 1: 5
Serviço | 1.13.0.0.4. | Vaso sanitário com caixa acoplada branca. | UN | 3 | Única 1: 3
Serviço | 1.13.0.0.5. | Mictório de louça individual (completo) | UN | 1 | bar: Única 1
Serviço | 1.13.0.0.6. | Lavatório de louça de embutir (cuba), com torneira de pressão e acessórios. | UN | 5 | Única 1: 5
Serviço | 1.13.0.0.7. | PAPELEIRA DE PAREDE EM METAL CROMADO SEM TAMPA, INCLUSO FIXAÇÃO. AF_01/2020 | UN | 8 | Única 1: 8
Serviço | 1.13.0.0.8. | Barra apoio deficiente tubo em aço inox 1 1/4" L=80cm para apoio de lavatório | UN | 6.4 | Única 1: 6.4
Serviço | 1.13.0.0.9. | Dispenser toalheiro em ABS para folhas de papel | UN | 9 | Única 1: 9
Serviço | 1.13.0.0.10. | Dispenser saboneteira tipo dispenser, para refil de 800ml | UN | 9 | Única 1: 9
Serviço | 1.13.0.0.11. | Tanque de louça com coluna | UN | 1 | bar: Única 1
Serviço | 1.13.0.0.12. | CUBA DE EMBUTIR DE AÇO INOXIDÁVEL MÉDIA, INCLUSO VÁLVULA TIPO AMERICANA E SIFÃO TIPO GARRAFA EM METAL CROMADO - FORNECIMENTO E INSTALAÇÃO. AF_01/2020 | UN | 6 | Única 1: 6
Serviço | 1.13.0.0.13. | TORNEIRA CROMADA TUBO MÓVEL, DE MESA, 1/2 OU 3/4, PARA PIA DE COZINHA, PADRÃO ALTO - FORNECIMENTO E INSTALAÇÃO. AF_01/2020 | UN | 5 | Única 1: 5
Serviço | 1.13.0.0.14. | Torneira elétrica automática, 5400 W | UN | 1 | bar: Única 1
Serviço | 1.13.0.0.15. | CHUVEIRO ELÉTRICO COMUM CORPO PLÁSTICO, TIPO DUCHA FORNECIMENTO E INSTALAÇÃO. AF_01/2020 | UN | 1 | bar: Única 1
Serviço | 1.13.0.0.16. | Torneira de pressão para uso geral, amarela, p/ jardim | UN | 5 | Única 1: 5
Nível 2 | 1.14. | INSTALAÇÃO DE GÁS COMBUSTÍVEL |  | 0 | Única 1: 0
Serviço | 1.14.0.0.1. | Casa de gás em alvenaria para: 2 botijões de gás 45 Kg | UN | 1 | bar: Única 1
Serviço | 1.14.0.0.2. | TUBO DE AÇO GALVANIZADO COM COSTURA, CLASSE MÉDIA, CONEXÃO ROSQUEADA, DN 20 (3/4"), INSTALADO EM RAMAIS E SUB-RAMAIS DE GÁS - FORNECIMENTO E INSTALAÇÃO. AF_10/2020 | M | 7.2 | Única 1: 7.2
Serviço | 1.14.0.0.3. | COTOVELO EM BRONZE/LATÃO, DN 22 MM X 3/4", 90 GRAUS, SEM ANEL DE SOLDA , BOLSA X ROSCA F, INSTALADO EM RAMAL DE DISTRIBUIÇÃO FORNECIMENTO E INSTALAÇÃO. AF_01/2016 | UN | 2 | Única 1: 2
Serviço | 1.14.0.0.4. | PINTURA ANTICORROSIVA DE DUTO METÁLICO. AF_04/2018 | M² | 6 | Única 1: 6
Serviço | 1.14.0.0.5. | REGISTRO OU REGULADOR DE GÁS DE COZINHA - FORNECIMENTO E INSTALAÇÃO. AF_08/2021 | UN | 2 | Única 1: 2
Nível 2 | 1.15. | SISTEMA DE PROTEÇÃO CONTRA INCÊNDIO |  | 0 | Única 1: 0
Serviço | 1.15.0.0.1. | Extintor manual de pó químico seco ABC - capacidade de 6 kg | UN | 5 | Única 1: 5
Serviço | 1.15.0.0.2. | Luminária autônoma de emergencia - LED | UN | 16 | Única 1: 16
Serviço | 1.15.0.0.3. | Placa fotoluminescente de Orientação, salvamento e equipamentos - 380 X 190 mm | M2 | 21 | Única 1: 21
Nível 2 | 1.16. | INSTALAÇÕES ELÉTRICAS E TELEFÔNICAS 127v |  | 0 | Única 1: 0
Nível 3 | 1.16.1. | QUADROS DE DISTRIBUIÇÃO |  | 0 | Única 1: 0
Serviço | 1.16.1.0.1. | Quadro de distribuição de luz em chapa de aço de sobrepor ou embutir, até 12 divisões modulares | UN | 2 | Única 1: 2
Serviço | 1.16.1.0.2. | Quadro de distribuição de luz em PVC de embutir, até 16 divisões modulares, dimensões externas 260 / 310 / 85mm | UN | 1 | bar: Única 1
Serviço | 1.16.1.0.3. | QUADRO DE DISTRIBUIÇÃO PARA TELEFONE N.2, 20X20X12CM EM CHAPA METALICA , DE EMBUTIR, SEM ACESSORIOS, PADRÃO TELEBRAS, FORNECIMENTO E INSTALAÇÃO. AF_11/2019 | M2 | 1 | bar: Única 1
Serviço | 1.16.1.0.4. | QUADRO DE MEDIÇÃO GERAL DE ENERGIA COM 8 MEDIDORES - FORNECIMENTO E INSTALAÇÃO. AF_10/2020 | UN | 1 | bar: Única 1
Nível 3 | 1.16.2. | Fornecimento e instalação de disjuntor automático: |  | 0 | Única 1: 0
Serviço | 1.16.2.0.1. | Monopolar de 10 a 32 A | UN | 9 | Única 1: 9
Serviço | 1.16.2.0.2. | Bipolar de 10 a 50 A | UN | 32 | Única 1: 32
Serviço | 1.16.2.0.3. | Tripolar de 60 a 100 A | UN | 1 | bar: Única 1
Serviço | 1.16.2.0.4. | Tripolar de 120A a 125A | UN | 1 | bar: Única 1
Nível 3 | 1.16.3. | ELETRODUTOS E ACESSÓRIOS |  | 0 | Única 1: 0
Nível 4 | 1.16.3.1. | Fornecimento e colocação de mangueira PVC flexível corrugado: |  | 0 | Única 1: 0
Serviço | 1.16.3.1.1. | Diâmetro 25mm (3/4") | M | 569.2 | Única 1: 569.2
Serviço | 1.16.3.1.2. | Diâmetro 32mm (1") | M | 143.5 | Única 1: 143.5
Serviço | 1.16.3.1.3. | ELETRODUTO RÍGIDO ROSCÁVEL, PVC, DN 50 MM (1 1/2") - FORNECIMENTO E INSTALAÇÃO. AF_12/2015 | M | 155.8 | Única 1: 155.8
Serviço | 1.16.3.1.4. | ELETRODUTO RÍGIDO ROSCÁVEL, PVC, DN 60 MM (2") - FORNECIMENTO E INSTALAÇÃO. AF_12/2015 | M | 21.6 | Única 1: 21.6
Serviço | 1.16.3.1.5. | ELETRODUTO RÍGIDO ROSCÁVEL, PVC, DN 85 MM (3") - FORNECIMENTO E INSTALAÇÃO. AF_12/2015 | M | 58.1 | Única 1: 58.1
Serviço | 1.16.3.1.6. | ELETRODUTO RÍGIDO ROSCÁVEL, PVC, DN 110 MM (4") - FORNECIMENTO E INSTALAÇÃO. AF_12/2015 | M | 30.9 | Única 1: 30.9
Serviço | 1.16.3.1.7. | LUVA, EM FERRO GALVANIZADO, CONEXÃO ROSQUEADA, DN 40 (1 1/2"), INSTALADO EM REDE DE ALIMENTAÇÃO PARA SPRINKLER - FORNECIMENTO E INSTALAÇÃO.AF_10/2020 | UN | 9 | Única 1: 9
Serviço | 1.16.3.1.8. | LUVA, EM FERRO GALVANIZADO, CONEXÃO ROSQUEADA, DN 15 (1/2"), INSTALADO EM RAMAIS E SUB-RAMAIS DE GÁS - FORNECIMENTO E INSTALAÇÃO. AF_10/2020 | UN | 2 | Única 1: 2
Serviço | 1.16.3.1.9. | CAIXA DE PASSAGEM PARA TELEFONE 15X15X10CM (SOBREPOR), FORNECIMENTO E INSTALACAO. AF_11/2019 | UN | 14 | Única 1: 14
Serviço | 1.16.3.1.10. | Caixa de passagem 4"x 4" sem placa | UN | 5 | Única 1: 5
Serviço | 1.16.3.1.11. | Caixa de passagem 4"x 2" sem placa | UN | 88 | Única 1: 88
Serviço | 1.16.3.1.12. | CAIXA OCTOGONAL 3" X 3", PVC, INSTALADA EM LAJE - FORNECIMENTO E INSTALAÇÃO. AF_12/2015 | UN | 147 | Única 1: 147
Nível 3 | 1.16.4. | CABOS E FIOS (CONDUTORES) |  | 0 | Única 1: 0
Nível 4 | 1.16.4.1. | Fornecimento, transporte e instalação de cabos: |  | 0 | Única 1: 0
Serviço | 1.16.4.1.1. | Isolado de PVC seção 1,5 mm2 | M | 1520 | Única 1: 1520
Serviço | 1.16.4.1.2. | Isolado de PVC seção 2,5 mm2 | M | 1416.5 | Única 1: 1416.5
Serviço | 1.16.4.1.3. | Isolado de PVC seção 4,0 mm2 | M | 169.4 | Única 1: 169.4
Serviço | 1.16.4.1.4. | Isolado de PVC seção 6,0 mm2 | M | 298.3 | Única 1: 298.3
Serviço | 1.16.4.1.5. | Isolado em PVC seção 10 mm2 | M | 473.2 | Única 1: 473.2
Serviço | 1.16.4.1.6. | Isolado em PVC seção 16 mm2 | M | 157.7 | Única 1: 157.7
Serviço | 1.16.4.1.7. | Isolado em PVC seção 25 mm2 | M | 229.8 | Única 1: 229.8
Serviço | 1.16.4.1.8. | Isolado em PVC seção 35 mm2 | M | 56.8 | Única 1: 56.8
Serviço | 1.16.4.1.9. | Isolado em PVC seção 70 mm² | M | 227.1 | Única 1: 227.1
Serviço | 1.16.4.1.10. | CABO DE COBRE FLEXÍVEL ISOLADO, 95 MM², ANTI-CHAMA 450/750 V, PARA DISTRIBUIÇÃO - FORNECIMENTO E INSTALAÇÃO. AF_12/2015 | M | 12.9 | Única 1: 12.9
Serviço | 1.16.4.1.11. | CABO DE COBRE FLEXÍVEL ISOLADO, 185 MM², ANTI-CHAMA 450/750 V, PARA DISTRIBUIÇÃO - FORNECIMENTO E INSTALAÇÃO. AF_12/2015 | M | 51.6 | Única 1: 51.6
Serviço | 1.16.4.1.12. | CABO TELEFÔNICO CCI-50 2 PARES, SEM BLINDAGEM, INSTALADO EM DISTRIBUIÇÃO DE EDIFICAÇÃO RESIDENCIAL - FORNECIMENTO E INSTALAÇÃO. AF_11/2019 | M | 52.6 | Única 1: 52.6
Nível 3 | 1.16.5. | ILUMINAÇÃO E TOMADAS |  | 0 | Única 1: 0
Serviço | 1.16.5.0.1. | Tomada universal 2 P+T | UN | 56 | Única 1: 56
Serviço | 1.16.5.0.2. | TOMADA BAIXA DE EMBUTIR (1 MÓDULO), 2P+T 20 A, INCLUINDO SUPORTE E PLACA - FORNECIMENTO E INSTALAÇÃO. AF_12/2015 | UN | 4 | Única 1: 4
Serviço | 1.16.5.0.3. | Interruptor 01 tecla simples 10A - 250V | UN | 7 | Única 1: 7
Serviço | 1.16.5.0.4. | 02 teclas simples 10A - 250V | UN | 1 | bar: Única 1
Serviço | 1.16.5.0.5. | 03 teclas simples 10A - 250V | UN | 11 | Única 1: 11
Serviço | 1.16.5.0.6. | INTERRUPTOR SIMPLES (1 MÓDULO) COM 1 TOMADA DE EMBUTIR 2P+T 10 A, INCLUINDO SUPORTE E PLACA - FORNECIMENTO E INSTALAÇÃO. AF_12/2015 | UN | 3 | Única 1: 3
Serviço | 1.16.5.0.7. | Placa cega 2x4'' | UN | 7 | Única 1: 7
Serviço | 1.16.5.0.8. | LUMINÁRIA FLUORESCENTE COMPLETA (2 X 32)W | UN | 74 | Única 1: 74
Serviço | 1.16.5.0.9. | LUMINÁRIA FLUORESCENTE COMPLETA (2 X 16)W | UN | 3 | Única 1: 3
Serviço | 1.16.5.0.10. | PROJETOR EM ALUMÍNIO, C/ LÂMPADA DE VAPOR METÁLICO E FOTOCÉLULA ATÉ 400W | UN | 13 | Única 1: 13
Serviço | 1.16.5.0.11. | TOMADA DE REDE RJ45 - FORNECIMENTO E INSTALAÇÃO. AF_11/2019 | UN | 10 | Única 1: 10
Nível 2 | 1.17. | SISTEMA DE PROTEÇÃO CONTRA DESCARGAS ATMOSFÉRICAS (SPDA) |  | 0 | Única 1: 0
Serviço | 1.17.0.0.1. | CAPTOR TIPO FRANKLIN PARA SPDA - FORNECIMENTO E INSTALAÇÃO. AF_12/2017 | UN | 1 | bar: Única 1
Serviço | 1.17.0.0.2. | VERGALHÃO ROSCA TOTAL DE 3/8" | M | 26 | Única 1: 26
Serviço | 1.17.0.0.3. | SUPORTE ISOLADOR PARA CORDOALHA DE COBRE - FORNECIMENTO E INSTALAÇÃO.AF_12/2017 | UN | 26 | Única 1: 26
Serviço | 1.17.0.0.4. | Hastes terra Copperweld 3/4"x 2,40m para aterramento | UN | 26 | Única 1: 26
Serviço | 1.17.0.0.5. | CORDOALHA DE COBRE NU 35 MM², NÃO ENTERRADA, COM ISOLADOR - FORNECIMENTO E INSTALAÇÃO. AF_12/2017 | M | 449.2 | Única 1: 449.2
Serviço | 1.17.0.0.6. | CORDOALHA DE COBRE NU 50 MM², NÃO ENTERRADA, COM ISOLADOR - FORNECIMENTO E INSTALAÇÃO. AF_12/2017 | M | 305.2 | Única 1: 305.2
Serviço | 1.17.0.0.7. | CAIXA DE INSPEÇÃO PARA ATERRAMENTO, CIRCULAR, EM POLIETILENO, DIÂMETRO INTERNO = 0,3 M. AF_12/2020 | UN | 5 | Única 1: 5
Serviço | 1.17.0.0.8. | TERMINAL DE PRESSÃO P/ CABOS ATÉ 35MM2 | UN | 26 | Única 1: 26
Nível 2 | 1.18. | SERVIÇOS COMPLEMENTARES |  | 0 | Única 1: 0
Nível 3 | 1.18.1. | GERAL |  | 0 | Única 1: 0
Serviço | 1.18.1.0.1. | Bancada de granito e = 3cm apoiada em alvenaria | M² | 12.22 | Única 1: 12.22
Serviço | 1.18.1.0.2. | Prateleira de granito cinza andorinha, e = 2 cm, apoiada sobre alvenaria | M² | 3.5 | Única 1: 3.5
Serviço | 1.18.1.0.3. | Soleira ou peitoril de granito cinza andorinha e=2cm | M² | 12.12 | Única 1: 12.12
Serviço | 1.18.1.0.4. | PORTA COMPENSADO P/ARMÁRIO SOB PIA | M² | 6.55 | Única 1: 6.55
Serviço | 1.18.1.0.5. | PRATELEIRA DE MADEIRA DE LEI PLAINADA | M2 | 1.9 | Única 1: 1.9
Nível 3 | 1.18.2. | ESQUADRIA, PORTÃO E GRADIL METÁLICO |  | 0 | Única 1: 0
Serviço | 1.18.2.0.1. | CONJUNTO DE MASTRO P/ TRÊS BANDEIRAS E PEDESTAL | UN | 1 | bar: Única 1
Serviço | 1.18.2.0.2. | Corrimão simples em tubo de aço galvanizado d = 1 1/2" - fixado em piso | M | 14 | Única 1: 14
Serviço | 1.18.2.0.3. | Grama esmeralda em placas | M2 | 82.5 | Única 1: 82.5
Serviço | 1.18.2.0.4. | PORTA EM ALUMÍNIO DE ABRIR TIPO VENEZIANA COM GUARNIÇÃO, FIXAÇÃO COM PARAFUSOS - FORNECIMENTO E INSTALAÇÃO. AF_12/2019 | M² | 5.27 | Única 1: 5.27
Serviço | 1.18.2.0.5. | PORTÃO DE METALON E BARRA CHATA DE FERRO C/FECHADURA E DOBRADIÇA, INCLUS. PINTURA ESMALTE SINTÉTICO | M2 | 10.33 | Única 1: 10.33
Nível 2 | 1.19. | SERVIÇOS FINAIS |  | 0 | Única 1: 0
Serviço | 1.19.0.0.1. | Limpeza Geral da edificação | M² | 1129.64 | Única 1: 1129.64
Presidente Olegário / MG
Local
2022-07-28
Data
Frente de Obra:

## CFF
[14 empty] | CFF - | CRONOGRAMA FÍSICO-FINANCEIRO | [7 empty] | CRONOGRAMA FÍSICO-FINANCEIRO
[15 empty] | Cronograma Licitado | [7 empty] | Cronograma Licitado
Nível Máx Crono | [10 empty] | ERRO: CRONOGRAMA DESATUALIZADO
2 | [12 empty] | 1 | 0 | 1 | 2 | 3 | 4 | 5 | 6 | 7 | 8 | 9 | 10 | 11 | 12 | 13 | 14 | 15 | 16 | 1
Lista Crono | Último Nível | Nível | Altura | N1 | N2 | N3 | N4 | Czero | Cnível | VTOTAL SOMA | Item | Descrição das Metas / Macrosserviços | Valores Totais (R$) | Início de Obra 01/05/22 | Parcela 1 jun/22 | Parcela 2 jul/22 | Parcela 3 ago/22 | Parcela 4 set/22 | Parcela 5 out/22 | Parcela 6 nov/22 | Parcela 7 dez/22 | Parcela 8 jan/23 | Parcela 9 fev/23 | Parcela 10 mar/23 | Parcela 11 abr/23 | Parcela 12 mai/23 | Parcela 13 jun/23 | Parcela 14 jul/23 | Parcela 15 ago/23 | Parcela 16 set/23 | Parcela 1 jun/22
[11 empty] | #VALUE! | #VALUE! | #VALUE! | Parcela (%) | #VALUE! | #VALUE! | #VALUE! | #VALUE! | #VALUE! | #VALUE! | #VALUE! | #VALUE! | #VALUE! | #VALUE! | #VALUE! | #VALUE! | #VALUE! | #VALUE! | #VALUE! | #VALUE! | #VALUE!
[14 empty] | Acumulado (%) | #VALUE! | #VALUE! | #VALUE! | #VALUE! | #VALUE! | #VALUE! | #VALUE! | #VALUE! | #VALUE! | #VALUE! | #VALUE! | #VALUE! | #VALUE! | #VALUE! | #VALUE! | #VALUE! | #VALUE!
#VALUE! | #VALUE! | #VALUE! | #VALUE! | #VALUE! | #VALUE! | #VALUE! | #VALUE! | #VALUE! | #VALUE! | #VALUE! |  |  |  | Acumulado (R$) | #VALUE! | #VALUE! | #VALUE! | #VALUE! | #VALUE! | #VALUE! | #VALUE! | #VALUE! | #VALUE! | #VALUE! | #VALUE! | #VALUE! | #VALUE! | #VALUE! | #VALUE! | #VALUE! | #VALUE!
[11 empty] | CRONOGRAMA GLOBAL DO LOTE |  | 1e-12 | Parcela (%) | 0% | 0% | 0% | 0% | 0% | 0% | 0% | 0% | 0% | 0% | 0% | 0% | 0% | 0% | 0% | 0% | 0%
[14 empty] | Parcela (R$) | 0 | 0 | 0 | 0 | 0 | 0 | 0 | 0 | 0 | 0 | 0 | 0 | 0 | 0 | 0 | 0 | 0
[14 empty] | Acumulado (%) | 0% | 0% | 0% | 0% | 0% | 0% | 0% | 0% | 0% | 0% | 0% | 0% | 0% | 0% | 0% | 0% | 0%
0 |  |  | 57 | [10 empty] | Acumulado (R$) | 0 | 0 | 0 | 0 | 0 | 0 | 0 | 0 | 0 | 0 | 0 | 0 | 0 | 0 | 0 | 0 | 0
[11 empty] | 1. | Construção de escola no Distrito de São Pedro da Ponte Firme | 1e-12 | Parcela (%) | 0% | 0% | 0% | 0% | 0% | 0% | 0% | 0% | 0% | 0% | 0% | 0% | 0% | 0% | 0% | 0% | 0%
[14 empty] | Acumulado (%) | 0% | 0% | 0% | 0% | 0% | 0% | 0% | 0% | 0% | 0% | 0% | 0% | 0% | 0% | 0% | 0% | 0%
1 | FALSE | 1 | 54 | 1 | 0 | 0 | 0 | 55 | #N/A | 1e-12 |  |  |  | Acumulado (R$) | 0 | 0 | 0 | 0 | 0 | 0 | 0 | 0 | 0 | 0 | 0 | 0 | 0 | 0 | 0 | 0 | 0
[11 empty] | 1.1. | ADMINISTRAÇÃO LOCAL | 1e-12 | Parcela (%) | 100% | 0% | 0% | 0% | 0% | 0% | 0% | 0% | 0% | 0% | 0% | 0% | 0% | 0% | 0% | 0% | 0%
[14 empty] | Acumulado (%) | 100% | 100% | 100% | 100% | 100% | 100% | 100% | 100% | 100% | 100% | 100% | 100% | 100% | 100% | 100% | 100% | 0%
2 | TRUE | 2 | 2 | 1 | 1 | 0 | 0 | 52 | 3 | 1e-12 |  |  |  | Acumulado (R$) | 0 | 0 | 0 | 0 | 0 | 0 | 0 | 0 | 0 | 0 | 0 | 0 | 0 | 0 | 0 | 0 | 0
[11 empty] | 1.2. | SERVIÇOS PRELIMINARES | 1e-12 | Parcela (%) | 50% | 50% | 0% | 0% | 0% | 0% | 0% | 0% | 0% | 0% | 0% | 0% | 0% | 0% | 0% | 0% | 0%
[14 empty] | Acumulado (%) | 50% | 100% | 100% | 100% | 100% | 100% | 100% | 100% | 100% | 100% | 100% | 100% | 100% | 100% | 100% | 100% | 0%
3 | TRUE | 2 | 2 | 1 | 2 | 0 | 0 | 49 | 3 | 1e-12 |  |  |  | Acumulado (R$) | 0 | 0 | 0 | 0 | 0 | 0 | 0 | 0 | 0 | 0 | 0 | 0 | 0 | 0 | 0 | 0 | 0
[11 empty] | 1.3. | MOVIMENTO DE TERRAS PARA FUNDAÇÃO | 1e-12 | Parcela (%) | 0% | 40% | 40% | 20% | 0% | 0% | 0% | 0% | 0% | 0% | 0% | 0% | 0% | 0% | 0% | 0% | 0%
[14 empty] | Acumulado (%) | 0% | 40% | 80% | 100% | 100% | 100% | 100% | 100% | 100% | 100% | 100% | 100% | 100% | 100% | 100% | 100% | 0%
4 | TRUE | 2 | 2 | 1 | 3 | 0 | 0 | 46 | 3 | 1e-12 |  |  |  | Acumulado (R$) | 0 | 0 | 0 | 0 | 0 | 0 | 0 | 0 | 0 | 0 | 0 | 0 | 0 | 0 | 0 | 0 | 0
[11 empty] | 1.4. | FUNDAÇÕES | 1e-12 | Parcela (%) |  | 20% | 40% | 40% |  |  |  | 0% | 0% | 0% | 0% | 0% | 0% | 0% | 0% | 0% | 0%
[14 empty] | Acumulado (%) | 0% | 20% | 60% | 100% | 100% | 100% | 100% | 100% | 100% | 100% | 100% | 100% | 100% | 100% | 100% | 100% | 0%
5 | TRUE | 2 | 2 | 1 | 4 | 0 | 0 | 43 | 3 | 1e-12 |  |  |  | Acumulado (R$) | 0 | 0 | 0 | 0 | 0 | 0 | 0 | 0 | 0 | 0 | 0 | 0 | 0 | 0 | 0 | 0 | 0
[11 empty] | 1.5. | SUPERESTRUTURA | 1e-12 | Parcela (%) |  |  |  | 40% | 30% | 20% | 10% | 0% | 0% | 0% | 0% | 0% | 0% | 0% | 0% | 0% | 0%
[14 empty] | Acumulado (%) | 0% | 0% | 0% | 40% | 70% | 90% | 100% | 100% | 100% | 100% | 100% | 100% | 100% | 100% | 100% | 100% | 0%
6 | TRUE | 2 | 2 | 1 | 5 | 0 | 0 | 40 | 3 | 1e-12 |  |  |  | Acumulado (R$) | 0 | 0 | 0 | 0 | 0 | 0 | 0 | 0 | 0 | 0 | 0 | 0 | 0 | 0 | 0 | 0 | 0
[11 empty] | 1.6. | SISTEMA DE VEDAÇÃO VERTICAL | 1e-12 | Parcela (%) | 0% | 0% | 0% | 0% | 25% | 25% | 25% | 25% | 0% | 0% | 0% | 0% | 0% | 0% | 0% | 0% | 0%
[14 empty] | Acumulado (%) | 0% | 0% | 0% | 0% | 25% | 50% | 75% | 100% | 100% | 100% | 100% | 100% | 100% | 100% | 100% | 100% | 0%
7 | TRUE | 2 | 2 | 1 | 6 | 0 | 0 | 37 | 3 | 1e-12 |  |  |  | Acumulado (R$) | 0 | 0 | 0 | 0 | 0 | 0 | 0 | 0 | 0 | 0 | 0 | 0 | 0 | 0 | 0 | 0 | 0
[11 empty] | 1.7. | ESQUADRIAS | 1e-12 | Parcela (%) | 0% | 20% | 20% | 20% | 20% | 20% | 0% | 0% | 0% | 0% | 0% | 0% | 0% | 0% | 0% | 0% | 0%
[14 empty] | Acumulado (%) | 0% | 20% | 40% | 60% | 80% | 100% | 100% | 100% | 100% | 100% | 100% | 100% | 100% | 100% | 100% | 100% | 0%
8 | TRUE | 2 | 2 | 1 | 7 | 0 | 0 | 34 | 3 | 1e-12 |  |  |  | Acumulado (R$) | 0 | 0 | 0 | 0 | 0 | 0 | 0 | 0 | 0 | 0 | 0 | 0 | 0 | 0 | 0 | 0 | 0
[11 empty] | 1.8. | IMPERMEABILIZAÇÃO, REVESTIMENTOS INTERNOS E INTERNOS | 1e-12 | Parcela (%) | 0% | 0% | 0% | 0% | 0% | 20% | 40% | 20% | 20% | 0% | 0% | 0% | 0% | 0% | 0% | 0% | 0%
[14 empty] | Acumulado (%) | 0% | 0% | 0% | 0% | 0% | 20% | 60% | 80% | 100% | 100% | 100% | 100% | 100% | 100% | 100% | 100% | 0%
9 | TRUE | 2 | 2 | 1 | 8 | 0 | 0 | 31 | 3 | 1e-12 |  |  |  | Acumulado (R$) | 0 | 0 | 0 | 0 | 0 | 0 | 0 | 0 | 0 | 0 | 0 | 0 | 0 | 0 | 0 | 0 | 0
[11 empty] | 1.9. | PAVIMENTAÇÃO INTERNA E EXTERNA | 1e-12 | Parcela (%) | 0% | 0% | 0% | 0% | 0% | 0% | 0% | 20% | 50% | 30% | 0% | 0% | 0% | 0% | 0% | 0% | 0%
[14 empty] | Acumulado (%) | 0% | 0% | 0% | 0% | 0% | 0% | 0% | 20% | 70% | 100% | 100% | 100% | 100% | 100% | 100% | 100% | 0%
10 | TRUE | 2 | 2 | 1 | 9 | 0 | 0 | 28 | 3 | 1e-12 |  |  |  | Acumulado (R$) | 0 | 0 | 0 | 0 | 0 | 0 | 0 | 0 | 0 | 0 | 0 | 0 | 0 | 0 | 0 | 0 | 0
[11 empty] | 1.10. | PINTURAS E ACABAMENTOS | 1e-12 | Parcela (%) | 0% | 0% | 0% | 0% | 30% | 30% | 40% | 0% | 0% | 0% | 0% | 0% | 0% | 0% | 0% | 0% | 0%
[14 empty] | Acumulado (%) | 0% | 0% | 0% | 0% | 30% | 60% | 100% | 100% | 100% | 100% | 100% | 100% | 100% | 100% | 100% | 100% | 0%
11 | TRUE | 2 | 2 | 1 | 10 | 0 | 0 | 25 | 3 | 1e-12 |  |  |  | Acumulado (R$) | 0 | 0 | 0 | 0 | 0 | 0 | 0 | 0 | 0 | 0 | 0 | 0 | 0 | 0 | 0 | 0 | 0
[11 empty] | 1.11. | INSTALAÇÕES HIDRÁULICAS | 1e-12 | Parcela (%) | 0% | 0% | 0% | 30% | 40% | 30% | 0% | 0% | 0% | 0% | 0% | 0% | 0% | 0% | 0% | 0% | 0%
[14 empty] | Acumulado (%) | 0% | 0% | 0% | 30% | 70% | 100% | 100% | 100% | 100% | 100% | 100% | 100% | 100% | 100% | 100% | 100% | 0%
12 | TRUE | 2 | 2 | 1 | 11 | 0 | 0 | 22 | 3 | 1e-12 |  |  |  | Acumulado (R$) | 0 | 0 | 0 | 0 | 0 | 0 | 0 | 0 | 0 | 0 | 0 | 0 | 0 | 0 | 0 | 0 | 0
[11 empty] | 1.12. | INSTALAÇÕES SANITÁRIAS | 1e-12 | Parcela (%) | 0% | 0% | 0% | 0% | 0% | 0% | 0% | 10% | 40% | 50% | 0% | 0% | 0% | 0% | 0% | 0% | 0%
[14 empty] | Acumulado (%) | 0% | 0% | 0% | 0% | 0% | 0% | 0% | 10% | 50% | 100% | 100% | 100% | 100% | 100% | 100% | 100% | 0%
13 | TRUE | 2 | 2 | 1 | 12 | 0 | 0 | 19 | 3 | 1e-12 |  |  |  | Acumulado (R$) | 0 | 0 | 0 | 0 | 0 | 0 | 0 | 0 | 0 | 0 | 0 | 0 | 0 | 0 | 0 | 0 | 0
[11 empty] | 1.13. | LOUÇAS ACESSÓRIOS E METAIS | 1e-12 | Parcela (%) | 0% | 0% | 50% | 50% | 0% | 0% | 0% | 0% | 0% | 0% | 0% | 0% | 0% | 0% | 0% | 0% | 0%
[14 empty] | Acumulado (%) | 0% | 0% | 50% | 100% | 100% | 100% | 100% | 100% | 100% | 100% | 100% | 100% | 100% | 100% | 100% | 100% | 0%
14 | TRUE | 2 | 2 | 1 | 13 | 0 | 0 | 16 | 3 | 1e-12 |  |  |  | Acumulado (R$) | 0 | 0 | 0 | 0 | 0 | 0 | 0 | 0 | 0 | 0 | 0 | 0 | 0 | 0 | 0 | 0 | 0
[11 empty] | 1.14. | INSTALAÇÃO DE GÁS COMBUSTÍVEL | 1e-12 | Parcela (%) | 0% | 0% | 0% | 0% | 0% | 0% | 0% | 0% | 50% | 50% | 0% | 0% | 0% | 0% | 0% | 0% | 0%
[14 empty] | Acumulado (%) | 0% | 0% | 0% | 0% | 0% | 0% | 0% | 0% | 50% | 100% | 100% | 100% | 100% | 100% | 100% | 100% | 0%
15 | TRUE | 2 | 2 | 1 | 14 | 0 | 0 | 13 | 3 | 1e-12 |  |  |  | Acumulado (R$) | 0 | 0 | 0 | 0 | 0 | 0 | 0 | 0 | 0 | 0 | 0 | 0 | 0 | 0 | 0 | 0 | 0
[11 empty] | 1.15. | SISTEMA DE PROTEÇÃO CONTRA INCÊNDIO | 1e-12 | Parcela (%) | 0% | 0% | 0% | 10% | 30% | 20% | 20% | 20% | 0% | 0% | 0% | 0% | 0% | 0% | 0% | 0% | 0%
[14 empty] | Acumulado (%) | 0% | 0% | 0% | 10% | 40% | 60% | 80% | 100% | 100% | 100% | 100% | 100% | 100% | 100% | 100% | 100% | 0%
16 | TRUE | 2 | 2 | 1 | 15 | 0 | 0 | 10 | 3 | 1e-12 |  |  |  | Acumulado (R$) | 0 | 0 | 0 | 0 | 0 | 0 | 0 | 0 | 0 | 0 | 0 | 0 | 0 | 0 | 0 | 0 | 0
[11 empty] | 1.16. | INSTALAÇÕES ELÉTRICAS E TELEFÔNICAS 127v | 1e-12 | Parcela (%) | 0% | 10% | 20% | 30% | 0% | 0% | 0% | 0% | 0% | 0% | 10% | 30% | 0% | 0% | 0% | 0% | 0%
[14 empty] | Acumulado (%) | 0% | 10% | 30% | 60% | 60% | 60% | 60% | 60% | 60% | 60% | 70% | 100% | 100% | 100% | 100% | 100% | 0%
17 | TRUE | 2 | 2 | 1 | 16 | 0 | 0 | 7 | 3 | 1e-12 |  |  |  | Acumulado (R$) | 0 | 0 | 0 | 0 | 0 | 0 | 0 | 0 | 0 | 0 | 0 | 0 | 0 | 0 | 0 | 0 | 0
[11 empty] | 1.17. | SISTEMA DE PROTEÇÃO CONTRA DESCARGAS ATMOSFÉRICAS (SPDA) | 1e-12 | Parcela (%) | 0% | 0% | 0% | 0% | 0% | 0% | 0% | 0% | 0% | 50% | 30% | 20% | 0% | 0% | 0% | 0% | 0%
[14 empty] | Acumulado (%) | 0% | 0% | 0% | 0% | 0% | 0% | 0% | 0% | 0% | 50% | 80% | 100% | 100% | 100% | 100% | 100% | 0%
18 | TRUE | 2 | 2 | 1 | 17 | 0 | 0 | 4 | 3 | 1e-12 |  |  |  | Acumulado (R$) | 0 | 0 | 0 | 0 | 0 | 0 | 0 | 0 | 0 | 0 | 0 | 0 | 0 | 0 | 0 | 0 | 0
[11 empty] | 1.18. | SERVIÇOS COMPLEMENTARES | 1e-12 | Parcela (%) | 0% | 0% | 0% | 0% | 0% | 0% | 0% | 0% | 0% | 0% | 0% | 100% | 0% | 0% | 0% | 0% | 0%
[14 empty] | Acumulado (%) | 0% | 0% | 0% | 0% | 0% | 0% | 0% | 0% | 0% | 0% | 0% | 100% | 100% | 100% | 100% | 100% | 0%
19 | TRUE | 2 | 0 | 1 | 18 | 0 | 0 | 1 | #N/A | 1e-12 |  |  |  | Acumulado (R$) | 0 | 0 | 0 | 0 | 0 | 0 | 0 | 0 | 0 | 0 | 0 | 0 | 0 | 0 | 0 | 0 | 0
|  | -1 |  | 0 | 0 | 0 | 0
0
Local
2022-07-28
Data
EDITAR / ATUALIZAR CRONOGRAMA