## MEDIÇAO (hidden)
| BOLETIM DE MEDIÇAO | [15 empty] | BDI (MATERIAIS) | 22.5%
[17 empty] | BDI (SERVIÇOS) | 31.71%
Obra: |  | Data de início: | [7 empty] | Valor do Contrato: | [6 empty] | DATA BASE | 07/2017
Construtor |  | Praza de | [7 empty] | Valor aditivo:
Contrato |  | Prazo aditivado |  |  |  | Período |  |  |  | Valor contrato + aditivo:
Processo Licitatorio |  | Previsão de |  |  |  | Data da emissão |  |  |  | Acumulado medições
[6 empty] | Valor desta |  |  |  | Saldo de contrato:
ITEM | DESCRIÇÃO | UNID | QUANT. PREVISTA | PREÇO UNIT | ANTERIORES |  | NO PERIODO |  | ACUMULADO |  | SALDO
[5 empty] | QUANT. | VALOR | QUANT. | VALOR | QUANT. | VALOR | QUANT. | VALOR
ITEM | ÓRGÃO | CÓDIGO | DENOMINAÇÃO | UNID. | QUANT. | R$ CUSTO | R$ UNIT. | R$ TOTAL |  |  |  |  | QUANT MEDIDA | TOTAL R$ | QUANT | TOTAL R$ | % MEDIDO | QUANT | TOTAL R$ | % A MEDIR
|  |  | TOTAL DO ORÇAMENTO |  |  |  |  | #REF! | 3428335.91 | 22.9% |  |  |  | #REF! |  | #REF! |  |  |  | #REF!
1 |  |  | INSTALAÇÃO DA OBRA |  |  |  |  | #REF! | [5 empty] | #REF! |  | #REF! | #REF! |  | #REF! | #REF!
1.1 | SINAPI | 73822/001 | LIMPEZA DE TERRENO - ROÇADA DENSA (COM PEQUENOS ARBUSTOS) | m2 | 4002.93 | 0.32 | #REF! | #REF! | 0.41 |  | 0.32 |  | 4002.93 | #REF! | 4002.93 | #REF! | #REF! | 0 | #REF! | #REF!
1.2 | SETOP | IIO-BAR-020 | BARRACÃO DEPÓSITO E FERRAMENTARIA TIPO II, A = 25,41 M2 (OBRA DE MÉDIO PORTE, EFETIVO DE 30 A 60 HOMENS) - PADRÃO DEOP | un | 2 | 6665.38 | #REF! | #REF! | 8645.11 |  | 6665.38 | [5 empty] | #REF! | 2 | #REF! | #REF!
1.3 | SETOP | IIO-LIG-010 | LIGAÇÃO PROVISÓRIA DE LUZ E FORÇA-PADRÃO PROVISÓRIO 30KVA | un | 2 | 396.87 | #REF! | #REF! | 514.75 |  | 396.87 | [5 empty] | #REF! | 2 | #REF! | #REF!
1.4 | SINAPI | 74209/001 | PLACA DE OBRA EM CHAPA DE ACO GALVANIZADO | m2 | 4.5 | 236.9 | #REF! | #REF! | 307.26 |  | 236.9 |  | 4.5 | #REF! | 4.5 | #REF! | #REF! |  | #REF! | #REF!
2 |  |  | SERVIÇOS TÉCNICOS |  |  | 0 |  | #REF! | 0 |  | 0 | [5 empty] | #REF! |  | #REF! | #REF!
2.1 | SETOP | PROJ-EXE-150 | PROJETO EXECUTIVO DE INSTALAÇÕES ELÉTRICAS - FAIXA C | Pr A1 | 20 | 830.31 | #REF! | #REF! | 1076.92 |  | 830.31 | [5 empty] | #REF! | 20 | #REF! | #REF!
2.2 | SETOP | PROJ-EXE-090 | PROJETO EXECUTIVO DE ESTRUTURA DE CONCRETO | Pr A1 | 18 | 710.3 | #REF! | #REF! | 921.27 |  | 710.3 | [5 empty] | #REF! | 18 | #REF! | #REF!
2.3 | SINAPI | 72733 | MOBILIZACAO E INSTALACAO DE 01 EQUIPAMENTO DE SONDAGEM, DISTANCIA ACIMA DE 20KM | un | 1 | 464.17 | #REF! | #REF! | 602.03 |  | 464.17 | [5 empty] | #REF! | 1 | #REF! | #REF!
2.4 | SETOP | SON-SPT-020 | SONDAGEM A PERCUSSÃO D = 4" COM MEDIDA DE SPT | m | 346.01 | 97.53 | #REF! | #REF! | 126.5 |  | 97.53 | [5 empty] | #REF! | 346.01 | #REF! | #REF!
3 |  |  | REDE COLETORA / INTERCEPTOR |  |  | 0 |  | #REF! | 0 |  | 0 |  |  | #REF! |  | #REF! | #REF! |  | #REF! | #REF!
3.1 |  |  | INSTALAÇÕES PRELIMINARES E CANTEIRO DE OBRA
3.1.1 | SINAPI | 73610 | LOCAÇÃO DE REDES DE ÁGUA OU DE ESGOTO | m | 2260.5 | 0.84 | #REF! | #REF! | 1.09 |  | 0.84 |  | 2260.5 | #REF! | 2260.5 | #REF! | #REF! | 0 | #REF! | #REF!
3.1.2 | SINAPI | 73822/001 | LIMPEZA DE TERRENO - ROÇADA DENSA (COM PEQUENOS ARBUSTOS) | m2 | 1571.18 | 0.32 | #REF! | #REF! | 0.41 |  | 0.32 |  | 1571.18 | #REF! | 1571.18 | #REF! | #REF! | 0 | #REF! | #REF!
3.1.3 | COPASA | 65000010 | SINALIZACAO - CONE CONFORME PADRAO COPASA P.065 FORNECIMENTO E MOVIMENTACAO | un | 360 | 0.51 | #REF! | #REF! | 0.66 |  | 0.51 | [5 empty] | #REF! | 360 | #REF! | #REF!
3.1.4 | COPASA | 65000014 | TRAVESSIA PARA VEICULOS EM CHAPA DE ACO FORNECIMENTO E POSICIONAMENTO | m2 | 376.75 | 4.17 | #REF! | #REF! | 5.41 |  | 4.17 | [5 empty] | #REF! | 376.75 | #REF! | #REF!
3.1.5 | COPASA | 65000015 | TRAVESSIA PARA PEDESTRES EM MADEIRA INCLUSIVE GUARDA-CORPO FORNECIMENTO E POSICIONAMENTO | m2 | 2034.45 | 1.76 | #REF! | #REF! | 2.28 |  | 1.76 | [5 empty] | #REF! | 2034.45 | #REF! | #REF!
3.2 |  |  | MOVIMENTO DE TERRA
3.2.1 | SINAPI | 90091 | ESCAVAÇÃO MECANIZADA DE VALA COM PROF. ATÉ 1,5 M(MÉDIA ENTRE MONTANTE E JUSANTE/UMA COMPOSIÇÃO POR TRECHO), COM ESCAVADEIRA HIDRÁULICA (0,8M3/111 HP), LARG. DE 1,5M A 2,5 M, EM SOLO DE 1A CATEGORIA, LOCAIS COMBAIXO NÍVEL DE INTERFERÊNCIA. AF_01/2015 | m3 | 2690.97 | 3.37 | #REF! | #REF! | 4.37 |  | 3.37 | [5 empty] | #REF! | 2690.97 | #REF! | #REF!
3.2.2 | SINAPI | 90093 | ESCAVAÇÃO MECANIZADA DE VALA COM PROF. MAIOR QUE 1,5 M ATÉ 3,0 M (MÉDIA ENTRE MONTANTE E JUSANTE/UMA COMPOSIÇÃO POR TRECHO), COM ESCAVADEIRA HIDRÁULICA (0,8 M3/111 HP), LARG. DE 1,5 M A 2,5 M, EM SOLO DE 1A CATEGORIA, LOCAIS COM BAIXO NÍVEL DE INTERFERÊNCIA. AF_01/2015 | m3 | 368.84 | 2.09 | #REF! | #REF! | 2.71 |  | 2.09 | [5 empty] | #REF! | 368.84 | #REF! | #REF!
3.2.4 | SINAPI | 93358 | ESCAVAÇÃO MANUAL DE VALAS. AF_03/2016 | m3 | 299 | 36.93 | #REF! | #REF! | 47.9 |  | 36.93 | [5 empty] | #REF! | 299 | #REF! | #REF!
| SETOP | TER-ESC-040 | ESCAVAÇÃO MANUAL DE VALAS 1,50 M < H <= 3,00 M | m3 | 40.98 | 42.4 | #REF! | #REF! | 54.99 |  | 42.4 | [5 empty] | #REF! | 40.98 | #REF! | #REF!
3.2.8 | SINAPI | 9518/001 | MARROAMENTO EM MATERIAL DE 3A CATEGORIA, ROCHA VIVA PARA REDUÇÃO A PEDRA-DE-MÃO | m3 | 169.99 | 22.41 | #REF! | #REF! | 29.06 |  | 22.41 | [5 empty] | #REF! | 169.99 | #REF! | #REF!
3.2.9 | SINAPI | 94097 | PREPARO DE FUNDO DE VALA COM LARGURA MENOR QUE 1,5 M, EM LOCAL COM NÍVEL BAIXO DE INTERFERÊNCIA. AF_06/2016 | m² | 2260.5 | 2.98 | #REF! | #REF! | 3.86 |  | 2.98 | [5 empty] | #REF! | 2260.5 | #REF! | #REF!
3.2.10 | SINAPI | 93382 | REATERRO MANUAL DE VALAS COM COMPACTAÇÃO MECANIZADA. AF_04/2016 | m3 | 3359.85 | 13.65 | #REF! | #REF! | 17.7 |  | 13.65 | [5 empty] | #REF! | 3359.85 | #REF! | #REF!
3.2.11 | SINAPI | 72896 | CARGA MANUAL DE TERRA EM CAMINHAO BASCULANTE 6 M3 | m3 | 314.91 | 1.99 | #REF! | #REF! | 2.58 |  | 1.99 | [5 empty] | #REF! | 314.91 | #REF! | #REF!
3.2.12 | SINAPI | 93588 | TRANSPORTE COM CAMINHÃO BASCULANTE DE 10 M3, EM VIA URBANA EM LEITO NATURAL AF_04/2016 | m3Xkm | 3149.1 | 1 | #REF! | #REF! | 1.3 |  | 1 | [5 empty] | #REF! | 3149.1 | #REF! | #REF!
3.2.13 | SINAPI | 74034/001 | ESPALHAMENTO DE MATERIAL DE 1A CATEGORIA COM TRATOR DE ESTEIRA COM 153 HP | m3 | 314.91 | 1.05 | #REF! | #REF! | 1.36 |  | 1.05 | [5 empty] | #REF! | 314.91 | #REF! | #REF!
3.3 |  |  | CONTENÇÃO, ESCORAMENTO, ESGOTAMENTO E DRENAGEM
3.3.1 | SINAPI | 94043 | ESCORAMENTO DE VALA, TIPO PONTALETEAMENTO, COM PROFUNDIDADE DE 0 A 1,5 M, LARGURA MENOR QUE 1,5 M, EM LOCAL COM NÍVEL BAIXO DE INTERFERÊNCIA . AF_06/2016 | m2 | 3038.35 | 10.61 | #REF! | #REF! | 13.76 |  | 10.61 | [5 empty] | #REF! | 3038.35 | #REF! | #REF!
3.3.2 | SINAPI | 94057 | ESCORAMENTO DE VALA, TIPO DESCONTÍNUO,, COM PROFUNDIDADE DE 1,5M A 3,0 M, LARGURA MENOR QUE 1,5 M, EM LOCAL COM NÍVEL BAIXO DE INTERFERÊNCIA . AF_06/2016 | m2 | 2496.66 | 15.01 | #REF! | #REF! | 19.47 |  | 15.01 | [5 empty] | #REF! | 2496.66 | #REF! | #REF!
3.3.3 | SINAPI | 73902/001 | CAMADA DRENANTE COM BRITA NUM 3 | m³ | 11.305 | 67.02 | #REF! | #REF! | 86.92 |  | 67.02 | [5 empty] | #REF! | 11.305 | #REF! | #REF!
3.3.4 | SINAPI | 73891/001 | ESGOTAMENTO COM MOTO-BOMBA AUTOESCOVANTE | h | 679.96 | 3.46 | #REF! | #REF! | 4.49 |  | 3.46 | [5 empty] | #REF! | 679.96 | #REF! | #REF!
3.4 |  |  | POÇOS DE VISITA
3.4.1 | SINAPI | 73963/005 | POCO DE VISITA PARA REDE DE ESG. SANIT., EM ANEIS DE CONCRETO, DIÂMETRO = 60CM E 110CM, PROF = 120CM, INCLUINDO DEGRAU, EXCLUINDO TAMPAO FERRO FUNDIDO | un | 24 | 727.51 | #REF! | #REF! | 943.59 |  | 727.51 | [5 empty] | #REF! | 24 | #REF! | #REF!
3.4.2 | SINAPI | 73963/007 | POCO DE VISITA PARA REDE DE ESG. SANIT., EM ANEIS DE CONCRETO, DIÂMETRO = 60CM E 110CM, PROF = 150CM, INCLUINDO DEGRAU, EXCLUINDO TAMPAO FERRO FUNDIDO | un | 4 | 820.64 | #REF! | #REF! | 1064.38 |  | 820.64 | [5 empty] | #REF! | 4 | #REF! | #REF!
3.4.3 | SINAPI | 73963/008 | POCO DE VISITA PARA REDE DE ESG. SANIT., EM ANEIS DE CONCRETO, DIÂMETRO = 60CM E 110CM, PROF = 160CM, EXCLUINDO TAMPAO FERRO FUNDIDO. | un | 2 | 826.54 | #REF! | #REF! | 1072.04 |  | 826.54 | [5 empty] | #REF! | 2 | #REF! | #REF!
3.4.4 | SINAPI | 3963/010 | POCO DE VISITA PARA REDE DE ESG. SANIT., EM ANEIS DE CONCRETO, DIÂMETRO = 60CM E 110CM, PROF = 200CM, EXCLUINDO TAMPAO FERRO FUNDIDO. | un | 5 | 937.67 | #REF! | #REF! | 1216.17 |  | 937.67 | [5 empty] | #REF! | 5 | #REF! | #REF!
3.4.5 | SINAPI | 3963/011 | POCO DE VISITA PARA REDE DE ESG. SANIT., EM ANEIS DE CONCRETO, DIÂMETRO = 60CM E 110CM, PROF = 230CM, EXCLUINDO TAMPAO FERRO FUNDIDO. | un | 1 | 978.52 | #REF! | #REF! | 1269.16 |  | 978.52 | [5 empty] | #REF! | 1 | #REF! | #REF!
3.4.6 | SINAPI | 73963/013 | POCO DE VISITA PARA REDE DE ESG. SANIT., EM ANEIS DE CONCRETO, DIÂMETRO = 60CM E 110CM, PROF = 290CM, EXCLUINDO TAMPAO FERRO FUNDIDO. | un | 2 | 1176.23 | #REF! | #REF! | 1525.59 |  | 1176.23 | [5 empty] | #REF! | 2 | #REF! | #REF!
3.4.7 | SINAPI | 73963/014 | POCO DE VISITA PARA REDE DE ESG. SANIT., EM ANEIS DE CONCRETO, DIÂMETRO = 60CM E 110CM, PROF = 320CM, EXCLUINDO TAMPAO FERRO FUNDIDO. | un | 2 | 1235.97 | #REF! | #REF! | 1603.08 |  | 1235.97 | [5 empty] | #REF! | 2 | #REF! | #REF!
3.5 |  |  | ASSENTAMENTO
3.5.1 | SINAPI | 73607 | ASSENTAMENTO DE TAMPAO DE FERRO FUNDIDO 600 MM | un | 40 | 50.62 | #REF! | #REF! | 65.65 |  | 50.62 | [5 empty] | #REF! | 40 | #REF! | #REF!
3.5.2 | SINAPI | 90734 | ASSENTAMENTO DE TUBO DE PVC PARA REDE COLETORA DE ESGOTO DE PAREDE MACIÇA, DN 150 MM, JUNTA ELÁSTICA, INSTALADO EM LOCAL COM NÍVEL BAIXO DE INTERFERÊNCIAS (NÃO INCLUI ORNECIMENTO). AF_06/2015 | m | 2260.5 | 1.87 | #REF! | #REF! | 2.43 |  | 1.87 | [5 empty] | #REF! | 2260.5 | #REF! | #REF!
3.6 |  |  | MATERIAIS - FORNECIMENTO CONTRATADA
3.6.1 | SINAPI | 41936 | TUBO COLETOR DE ESGOTO, PVC, JEI, DN 150 MM (NBR 7362) | m | 2260.5 | 23.12 | #REF! | #REF! | 29.99 |  | 23.12 | [5 empty] | #REF! | 2260.5 | #REF! | #REF!
3.6.2 | SINAPI | 21090 | TAMPAO FOFO ARTICULADO, CLASSE D400 CARGA MAX 40 T, REDONDO TAMPA *600 MM, REDE PLUVIAL/ESGOTO | un | 40 | 311.99 | #REF! | #REF! | 404.65 |  | 311.99 | [5 empty] | #REF! | 40 | #REF! | #REF!
3.7 |  |  | REMOÇÃO E RECONSTITUIÇÃO DE PAVIMENTO
3.7.1 | SINAPI | 92970 | DEMOLIÇÃO DE PAVIMENTAÇÃO ASFÁLTICA COM UTILIZAÇÃO DE MARTELO PERFURADOR, ESPESSURA ATÉ 15 CM, EXCLUSIVE CARGA E TRANSPORTE | m3 | 52.49 | 6.4 | #REF! | #REF! | 8.3 |  | 6.4 | [5 empty] | #REF! | 52.49 | #REF! | #REF!
3.7.2 | SINAPI | 73711 | BASE PARA PAVIMENTACAO COM BRITA CORRIDA, INCLUSIVE COMPACTACAO | m3 | 209.96 | 61.71 | #REF! | #REF! | 80.04 |  | 61.71 | [5 empty] | #REF! | 209.96 | #REF! | #REF!
3.7.3 | SINAPI | 72943 | PINTURA DE LIGACAO COM EMULSAO RR-2C | m2 | 1049.77 | 0.92 | #REF! | #REF! | 1.19 |  | 0.92 | [5 empty] | #REF! | 1049.77 | #REF! | #REF!
3.7.4 | SINAPI | 72945 | IMPRIMACAO DE BASE DE PAVIMENTACAO COM EMULSAO CM-30 | m2 | 1049.77 | 3.2 | #REF! | #REF! | 4.15 |  | 3.2 | [5 empty] | #REF! | 1049.77 | #REF! | #REF!
3.7.5 | SETOP | OBR-VIA-185 | EXECUÇÃO DE CONCRETO BETUMINOSO USINADO A QUENTE (CBUQ) COM MATERIAL BETUMINOSO, INCLUINDO FORNECIMENTO DOS AGREGADOS E TRANSPORTE DO MATERIAL BETUMINOSO DENTRO DO CANTEIRO DE OBRAS, EXCLUSIVE TRANSPORTE DO MATERIAL BETUMINOSO E AGREGADOS ATÉ A USINA | T | 128.6 | 165.66 | #REF! | #REF! | 214.86 |  | 165.66 | [5 empty] | #REF! | 128.6 | #REF! | #REF!
3.7.6 | SINAPI | 93177 | TRANSPORTE DE MATERIAL ASFALTICO, COM CAMINHÃO COM CAPACIDADE DE 20000L EM RODOVIA PAVIMENTADA PARA DISTÂNCIAS MÉDIAS DE TRANSPORTE IGUAL OU INFERIOR A 100 KM. AF_02/2016 | T/KM | 12859.71 | 1.02 | #REF! | #REF! | 1.32 |  | 1.02 | [5 empty] | #REF! | 12859.71 | #REF! | #REF!
4 |  |  | LIGAÇÃO PREDIAL |  |  |  |  | #REF! | [8 empty] | #REF! |  | #REF! | #REF!
4.1 |  |  | LIGAÇÃO PREDIAL
4.1.1 | SINAPI | 73658 | LIGAÇÃO DOMICILIAR DE ESGOTO DN 100MM, DA CASA ATÉ A CAIXA, COMPOSTO POR 10,0M TUBO DE PVC ESGOTO PREDIAL DN 100MM E CAIXA DE ALVENARIA COM TAMPA DE CONCRETO - FORNECIMENTO E INSTALAÇÃO | un | 136 | 326.29 | #REF! | #REF! | 423.2 |  | 326.29 | [5 empty] | #REF! | 136 | #REF! | #REF!
4.1.2 | SINAPI | 93352 | COLETOR PREDIAL DE ESGOTO, DA CAIXA ATÉ A REDE (DISTÂNCIA = 6 M, LARGURA DA VALA = 0,65 M), INCLUINDO ESCAVAÇÃO MANUAL, PREPARO DE FUNDO DE VALA E REATERRO COMPACTADO, COMPOSTO POR TUBO PVC EB-644 P/ REDE COLETESG JE DN 100 MM E CONEXÕES - FORNECIMENTOEINSTALAÇÃO. AF_03/201 | un | 136 | 296.46 | #REF! | #REF! | 384.52 |  | 296.46 | [5 empty] | #REF! | 136 | #REF! | #REF!
4.1.4 | SINAPI | 72896 | CARGA MANUAL DE TERRA EM CAMINHAO BASCULANTE 6 M3 | m3 | 66.44 | 1.99 | #REF! | #REF! | 2.58 |  | 1.99 | [5 empty] | #REF! | 66.44 | #REF! | #REF!
4.1.5 | SINAPI | 93588 | TRANSPORTE COM CAMINHÃO BASCULANTE DE 10 M3, EM VIA URBANA EM LEITO NATURAL AF_04/2016 | m3Xkm | 664.43 | 1 | #REF! | #REF! | 1.3 |  | 1 | [5 empty] | #REF! | 664.43 | #REF! | #REF!
4.1.6 | SINAPI | 74034/001 | ESPALHAMENTO DE MATERIAL DE 1A CATEGORIA COM TRATOR DE ESTEIRA COM 153 HP | m3 | 66.44 | 1.05 | #REF! | #REF! | 1.36 |  | 1.05 | [5 empty] | #REF! | 66.44 | #REF! | #REF!
4.2 |  |  | REMOÇÃO E RECONSTITUIÇÃO DE PAVIMENTO
4.2.1 | SINAPI | 92970 | DEMOLIÇÃO DE PAVIMENTAÇÃO ASFÁLTICA COM UTILIZAÇÃO DE MARTELO PERFURADOR, ESPESSURA ATÉ 15 CM, EXCLUSIVE CARGA E TRANSPORTE | m3 | 40.8 | 6.4 | #REF! | #REF! | 8.3 |  | 6.4 | [5 empty] | #REF! | 40.8 | #REF! | #REF!
4.2.2 | SINAPI | 73711 | BASE PARA PAVIMENTACAO COM BRITA CORRIDA, INCLUSIVE COMPACTACAO | m3 | 163.2 | 61.71 | #REF! | #REF! | 80.04 |  | 61.71 | [5 empty] | #REF! | 163.2 | #REF! | #REF!
4.2.3 | SINAPI | 72943 | PINTURA DE LIGACAO COM EMULSAO RR-2C | m2 | 816 | 0.92 | #REF! | #REF! | 1.19 |  | 0.92 | [5 empty] | #REF! | 816 | #REF! | #REF!
4.2.4 | SETOP | OBR-VIA-185 | EXECUÇÃO DE CONCRETO BETUMINOSO USINADO A QUENTE (CBUQ) COM MATERIAL BETUMINOSO, INCLUINDO FORNECIMENTO DOS AGREGADOS E TRANSPORTE DO MATERIAL BETUMINOSO DENTRO DO CANTEIRO DE OBRAS, EXCLUSIVE TRANSPORTE DO MATERIAL BETUMINOSO E AGREGADOS ATÉ A USINA | T | 99.96 | 165.66 | #REF! | #REF! | 214.86 |  | 165.66 | [5 empty] | #REF! | 99.96 | #REF! | #REF!
4.2.5 | SINAPI | 93177 | TRANSPORTE DE MATERIAL ASFALTICO, COM CAMINHÃO COM CAPACIDADE DE 20000L EM RODOVIA PAVIMENTADA PARA DISTÂNCIAS MÉDIAS DE TRANSPORTE IGUAL OU INFERIOR A 100 KM. AF_02/2016 | T/KM | 9996 | 1.02 | #REF! | #REF! | 1.32 |  | 1.02 | [5 empty] | #REF! | 9996 | #REF! | #REF!
5 |  |  | ESTAÇÕES ELEVATÓRIAS |  |  |  |  | #REF! | [8 empty] | #REF! |  | #REF! | #REF!
5.1 |  |  | URBANIZAÇÃO (EEE-1)
5.1.1 | SINAPI | 73822/001 | LIMPEZA DE TERRENO - ROÇADA DENSA (COM PEQUENOS ARBUSTOS) | m2 | 100 | 0.32 | #REF! | #REF! | 0.41 |  | 0.32 | [5 empty] | #REF! | 100 | #REF! | #REF!
5.1.2 | SINAPI | 94097 | PREPARO DE FUNDO DE VALA COM LARGURA MENOR QUE 1,5 M, EM LOCAL COM NÍVEL BAIXO DE INTERFERÊNCIA. AF_06/2016 | m2 | 100 | 2.98 | #REF! | #REF! | 3.86 |  | 2.98 | [5 empty] | #REF! | 100 | #REF! | #REF!
5.1.3 | SINAPI | 74143/001 | CERCA COM MOUROES DE CONCRETO, RETO, 15X15CM, ESPACAMENTO DE 3M, CRAVADOS 0,5M, ESCORAS DE 10X10CM NOS CANTOS, COM 12 FIOS DE ARAME DE ACO OVALADO 15X17 | m | 40 | 31.53 | #REF! | #REF! | 40.9 |  | 31.53 | [5 empty] | #REF! | 40 | #REF! | #REF!
5.1.4 | SINAPI | 74238/002 | PORTAO EM TELA ARAME GALVANIZADO N.12 MALHA 2" E MOLDURA EM TUBOS DE ACO COM DUAS FOLHAS DE ABRIR, INCLUSO FERRAGENS | m2 | 5.5 | 628.48 | #REF! | #REF! | 815.15 |  | 628.48 | [5 empty] | #REF! | 5.5 | #REF! | #REF!
5.2 |  |  | SERVIÇOS (EEE-1) |  |  | 0 |  |  | 0 |  | 0
5.2.1 |  |  | INSTALAÇÕES PRELIMINARES E CANTEIRO DE OBRA
52.1.1 | SINAPI | 73686 | LOCACAO DA OBRA, COM USO DE EQUIPAMENTOS TOPOGRAFICOS, INCLUSIVE TOPOGRAFO E NIVELADOR | m² | 100 | 17.42 | #REF! | #REF! | 22.6 |  | 17.42 | [5 empty] | #REF! | 100 | #REF! | #REF!
5.2.2 |  |  | MOVIMENTAÇÃO DE TERRA
5.2.2.1 | SINAPI | 90091 | ESCAVAÇÃO MECANIZADA DE VALA COM PROF. ATÉ 1,5 M(MÉDIA ENTRE MONTANTE E JUSANTE/UMA COMPOSIÇÃO POR TRECHO), COM ESCAVADEIRA HIDRÁULICA (0,8M3/111 HP), LARG. DE 1,5M A 2,5 M, EM SOLO DE 1A ATEGORIA, LOCAIS COMBAIXO NÍVEL DE INTERFERÊNCIA. AF_01/2015 | m3 | 48.72 | 3.37 | #REF! | #REF! | 4.37 |  | 3.37 | [5 empty] | #REF! | 48.72 | #REF! | #REF!
5.2.2.2 | SINAPI | 90093 | ESCAVAÇÃO MECANIZADA DE VALA COM PROF. MAIOR QUE 1,5 M ATÉ 3,0 M (MÉDIA ENTRE MONTANTE E JUSANTE/UMA COMPOSIÇÃO POR TRECHO), COM ESCAVADEIRA HIDRÁULICA (0,8 M3/111 HP), LARG. DE 1,5 M A 2,5 M, EM SOLO DE 1A CATEGORIA, LOCAIS COM BAIXO NÍVEL DE INTERFERÊNCIA. AF_01/2015 | m3 | 33.33 | 2.09 | #REF! | #REF! | 2.71 |  | 2.09 | [5 empty] | #REF! | 33.33 | #REF! | #REF!
5.2.2.3 | SINAPI | 90094 | ESCAVAÇÃO MECANIZADA DE VALA COM PROF. MAIOR QUE 3,0 M ATÉ 4,5 M (MÉDIA ENTRE MONTANTE E JUSANTE/UMA COMPOSIÇÃO POR TRECHO), COM ESCAVADEIRA HIDRÁULICA (0,8 M3/111 HP), LARG. MENOR QUE 1,5 M, EM SOLO DE 1A CATEGORIA, LOCAIS COM BAIXO NÍVEL DE INTERFERÊNCIA. AF_01/2015 | m3 | 13.93 | 2.45 | #REF! | #REF! | 3.18 |  | 2.45 | [5 empty] | #REF! | 13.93 | #REF! | #REF!
5.2.2.4 | SINAPI | 90096 | ESCAVAÇÃO MECANIZADA DE VALA COM PROF. MAIOR QUE 4,5 M ATÉ 6,0 M (MÉDI ENTRE MONTANTE E JUSANTE/UMA COMPOSIÇÃO POR TRECHO), COM ESCAVADEIRA HIDRÁULICA (1,2 M3/155 HP), LARG. MENOR QUE 1,5 M, EM SOLO DE 1A CATEGORIA, LOCAIS COM BAIXO NÍVEL DE INTERFERÊNCIA. AF_01/2015 | m3 | 31.66 | 1.69 | #REF! | #REF! | 2.19 |  | 1.69 | [5 empty] | #REF! | 31.66 | #REF! | #REF!
5.2.2.5 | SINAPI | 93358 | ESCAVAÇÃO MANUAL DE VALAS. AF_03/2016 | m3 | 5.41 | 36.93 | #REF! | #REF! | 47.9 |  | 36.93 | [5 empty] | #REF! | 5.41 | #REF! | #REF!
5.2.2.6 | SINAPI | TER-ESC-040 | ESCAVAÇÃO MANUAL DE VALAS 1,50 M < H <= 3,00 M | m3 | 8.77 | 42.4 | #REF! | #REF! | 54.99 |  | 42.4 | [5 empty] | #REF! | 8.77 | #REF! | #REF!
5.2.2.7 | SINAPI | 9518/001 | MARROAMENTO EM MATERIAL DE 3A CATEGORIA, ROCHA VIVA PARA REDUÇÃO A PEDRA-DE-MÃO | m3 | 7.09 | 22.41 | #REF! | #REF! | 29.06 |  | 22.41 | [5 empty] | #REF! | 7.09 | #REF! | #REF!
5.2.2.8 | SINAPI | 94097 | PREPARO DE FUNDO DE VALA COM LARGURA MENOR QUE 1,5 M, EM LOCAL COM NÍVEL BAIXO DE INTERFERÊNCIA. AF_06/2016 | m² | 33.87 | 2.98 | #REF! | #REF! | 3.86 |  | 2.98 | [5 empty] | #REF! | 33.87 | #REF! | #REF!
5.2.2.9 | SINAPI | 93382 | REATERRO MANUAL DE VALAS COM COMPACTAÇÃO MECANIZADA. AF_04/2016 | m3 | 60.1 | 13.65 | #REF! | #REF! | 17.7 |  | 13.65 | [5 empty] | #REF! | 60.1 | #REF! | #REF!
5.2.2.10 | SINAPI | 72896 | CARGA MANUAL DE TERRA EM CAMINHAO BASCULANTE 6 M3 | m3 | 98.06 | 1.99 | #REF! | #REF! | 2.58 |  | 1.99 | [5 empty] | #REF! | 98.06 | #REF! | #REF!
5.2.2.11 | SINAPI | 93588 | TRANSPORTE COM CAMINHÃO BASCULANTE DE 10 M3, EM VIA URBANA EM LEITO NATURAL AF_04/2016 | m3Xkm | 980.62 | 1 | #REF! | #REF! | 1.3 |  | 1 | [5 empty] | #REF! | 980.62 | #REF! | #REF!
5.2.2.12 | SINAPI | 74034/001 | ESPALHAMENTO DE MATERIAL DE 1A CATEGORIA COM TRATOR DE ESTEIRA COM 153 HP | m3 | 96.06 | 1.05 | #REF! | #REF! | 1.36 |  | 1.05 | [5 empty] | #REF! | 96.06 | #REF! | #REF!
5.2.3 |  |  | CONTENÇÃO, ESCORAMENTO, ESGOTAMENTO E DRENAGEM
5.2.3.1 | SINAPI | 73891/001 | ESGOTAMENTO COM MOTO-BOMBA AUTOESCOVANTE | H | 709.1 | 3.46 | #REF! | #REF! | 4.49 |  | 3.46 | [5 empty] | #REF! | 709.1 | #REF! | #REF!
5.2.3.2 | SINAPI | 73877/001 | ESCORAMENTO DE VALAS COM PRANCHOES METALICOS - AREA CRAVADA | m2 | 132.68 | 37.58 | #REF! | #REF! | 48.74 |  | 37.58 | [5 empty] | #REF! | 132.68 | #REF! | #REF!
5.2.3.3 | SINAPI | 94057 | ESCORAMENTO DE VALA, TIPO DESCONTÍNUO,COM PROFUNDIDADE DE 1,5 M A 3,0 M, LARGURA MENOR QUE 1,5 M, EM LOCAL COM NÍVEL BAIXO DE INTERFERÊNCIA . AF_06/2016 | m2 | 28.69 | 15.01 | #REF! | #REF! | 19.47 |  | 15.01 | [5 empty] | #REF! | 28.69 | #REF! | #REF!
5.2.3.4 | SINAPI | 73902/001 | CAMADA DRENANTE COM BRITA NUM 3 | m2 | 3.385 | 67.02 | #REF! | #REF! | 86.92 |  | 67.02 | [5 empty] | #REF! | 3.385 | #REF! | #REF!
5.2.3.5 |  |  | POÇO AUXILIAR PARA ESGOTAMENTO |  |  |  | #REF! | #REF! | [9 empty] | 0 | #REF! | 100%
5.2.3.5.1 | SINAPI | 79475 | ESCAVACAO MANUAL CAMPO ABERTO P/TUBULAO - FUSTE E/OU BASE (PARA TODAS M3 CR 280,29 AS PROFUNDIDADES) | m³ | 1.84 | 231.22 | #REF! | #REF! | 299.9 |  | 231.22 | [5 empty] | #REF! | 1.84 | #REF! | #REF!
5.2.3.5.2 | SINAPI | 7725 | TUBO DE CONCRETO ARMADO, CLASSE PA-1, PB, DN = 600 MM, PARA AGUAS PLUVIAIS (NBR M 90,00 8890) | m | 7 | 75.17 | #REF! | #REF! | 97.5 |  | 75.17 | [5 empty] | #REF! | 7 | #REF! | #REF!
5.2.4 |  |  | FUNDAÇÃO E ESTRUTURA
5.2.4.1 | SETOP | EST-FOR-010 | FORMA E DESFORMA DE COMPENSADO RESINADO ESPESSURA 10 MM, EXCLUSIVE ESCORAMENTO (3X) | m² | 222.07 | 47.41 | #REF! | #REF! | 61.49 |  | 47.41 | [5 empty] | #REF! | 222.07 | #REF! | #REF!
5.2.4.2 | SINAPI | 83534 | LASTRO DE CONCRETO, PREPARO MECÂNICO, INCLUSOS ADITIVO IMPERMEABILIZANTE, LANÇAMENTO E ADENSAMENTO | m3 | 3.39 | 311.2 | #REF! | #REF! | 403.63 |  | 311.2 | [5 empty] | #REF! | 3.39 | #REF! | #REF!
5.2.4.3 | SETOP | FUN-CON-150 | FORNECIMENTO E LANÇAMENTO DE CONCRETO ESTRUTURAL USINADO BOMBEADO FCK >= 40 MPA, BRITA 1 | m3 | 30.12 | 295.89 | #REF! | #REF! | 383.77 |  | 295.89 | [5 empty] | #REF! | 30.12 | #REF! | #REF!
5.2.4.4 | SINAPI | 74157/004 | LANCAMENTO/APLICACAO MANUAL DE CONCRETO EM FUNDACOES M3 | m3 | 3.39 | 63.89 | #REF! | #REF! | 82.87 |  | 63.89 | [5 empty] | #REF! | 3.39 | #REF! | #REF!
5.2.4.5 | SETOP | ARM-AÇO-005 | CORTE, DOBRA E ARMAÇÃO DE AÇO CA-50 D <= 12,5 MM | Kg | 301.34 | 5.37 | #REF! | #REF! | 6.96 |  | 5.37 | [5 empty] | #REF! | 301.34 | #REF! | #REF!
5.2.4.6 | SINAPI | 73872/002 | PINTURA IMPERMEABILIZANTE COM TINTA A BASE DE RESINA EPOXI ALCATRAO, DUAS DEMAOS | m2 | 113.56 | 35.63 | #REF! | #REF! | 46.21 |  | 35.63 | [5 empty] | #REF! | 113.56 | #REF! | #REF!
5.2.4.7 |  |  | BLOCOS DE ANCORAGEM | [14 empty] | 0 | 0 | 100%
5.2.4.8 | SETOP | EST-FOR-010 | FORMA E DESFORMA DE COMPENSADO RESINADO ESPESSURA 10 MM, EXCLUSIVE ESCORAMENTO (3X) | m² | 1.68 | 47.41 | #REF! | #REF! | 61.49 |  | 47.41 | [5 empty] | #REF! | 1.68 | #REF! | #REF!
5.2.4.9 | SINAPI | 83534 | LASTRO DE CONCRETO, PREPARO MECÂNICO, INCLUSOS ADITIVO IMPERMEABILIZANTE, LANÇAMENTO E ADENSAMENTO | m3 | 0.12 | 311.2 | #REF! | #REF! | 403.63 |  | 311.2 | [5 empty] | #REF! | 0.12 | #REF! | #REF!
5.2.4.10 | C.P. 02 | C.P. 02 | FORNECIMENTO E COLOCAÇÃO DE CESTO DE RETIRADA DE SÓLIDOS EM CANTONEIRAS TIPO "L", FECHAMENTO COM TELA DE AÇO, TUBO GUIA EM AÇO E CORRENTE PARA IÇAMENTO, CONFORME PROJETO | un | 1 | 503.96 | #REF! | #REF! | 653.64 |  | 503.96 | [5 empty] | #REF! | 1 | #REF! | #REF!
5.2.4.11 | C.P. 03 | C.P. 03 | TAMPA EM AÇO INOX | m² | 6.57 | 982.01 | #REF! | #REF! | 1273.68 |  | 982.01 | [5 empty] | #REF! | 6.57 | #REF! | #REF!
5.2.4.12 | C.P. 04 | C.P. 04 | TAMPA EM CONCRETO | m² | 0.98 | 209.53 | #REF! | #REF! | 271.76 |  | 209.53 | [5 empty] | #REF! | 0.98 | #REF! | #REF!
5.3 |  |  | INSTALAÇÕES ELÉTRICAS E MONTAGENS |  |  | 0 | #REF! | #REF! | 0 |  | 0
5.3.1 | COTAÇÃO | COTAÇÃO | CONJUNTO MOTO-BOMBA SUBMERSÍVEL, MOTOR ATÉ 5 CV, CURVA DE RECALQUE, TUBO GUIA E CORRENTE | un | 2 | 3975.21 | #REF! | #REF! | 5155.92 |  | 3975.21 | [5 empty] | #REF! | 2 | #REF! | #REF!
5.3.2 | COTAÇÃO | COTAÇÃO | QUADRO DE COMANDO E PROTEÇÃO PARA MOTOR ELÉTRICO ATÉ 10CV | un | 2 | 5574.33 | #REF! | #REF! | 7230 |  | 5574.33 | [5 empty] | #REF! | 2 | #REF! | #REF!
5.3.3 | SINAPI | 73834/001 | INSTALACAO DE CONJ.MOTO BOMBA SUBMERSIVEL ATE 10 CV | un | 2 | 120.37 | #REF! | #REF! | 156.12 |  | 120.37 | [5 empty] | #REF! | 2 | #REF! | #REF!
5.3.4 | COTAÇÃO | COTAÇÃO | COMPORTA QUADRADA FOFO DN 250, COMPLETA INCLUINDO HASTE DE PROLONGAMENTO COM DUAS ROSCAS 1 1/8" l = 4,50 M E PEDESTAS DE SUSPENSAO SIMPLES | un | 1 | 6013.8 | #REF! | #REF! | 7800 |  | 6013.8 | [5 empty] | #REF! | 1 | #REF! | #REF!
5.3.5 | SINAPI | 88547 | CHAVE DE BOIA AUTOMÁTICA SUPERIOR 10A/250V - FORNECIMENTO E INSTALACAO | un | 4 | 49.61 | #REF! | #REF! | 64.35 |  | 49.61 | [5 empty] | #REF! | 4 | #REF! | #REF!
5.3.6 | SINAPI | 91931 | CABO DE COBRE FLEXÍVEL ISOLADO, 6 MM², ANTI-CHAMA 0,6/1,0 KV, PARA CIRCUITOS TERMINAIS - FORNECIMENTO E INSTALAÇÃO. AF_12/2015 | m | 800 | 3.55 | #REF! | #REF! | 4.6 |  | 3.55 | [5 empty] | #REF! | 800 | #REF! | #REF!
5.3.7 | SETOP | ELE-PAD-015 | PADRÃO CEMIG AÉREO TIPO D3, 23, 1 <= DEMANDA <= 27 KVA, TRIFÁSICO | un | 1 | 1178.94 | #REF! | #REF! | 1529.1 |  | 1178.94 | [5 empty] | #REF! | 1 | #REF! | #REF!
5.3.8 |  |  | MATERIAIS (EEE-1 )- FORNECIMENTO CONTRATADA |  |  | 0 | #REF! | #REF! | 0 |  | 0
5.3.8.1 | COTAÇÃO | COTAÇÃO | REDUÇÃO FOFO FF PN 10 DN 100 X150 | un | 2 | 227.97 | #REF! | #REF! | 295.68 |  | 227.97 | [5 empty] | #REF! | 2 | #REF! | #REF!
5.3.8.2 | COTAÇÃO | COTAÇÃO | TUBO FOFO FLANGEADO PN 10 DN 150 MM - L=3,30M | un | 2 | 827.66 | #REF! | #REF! | 1073.49 |  | 827.66 | [5 empty] | #REF! | 2 | #REF! | #REF!
5.3.8.3 | COPASA | 35000189 | CURVA 90º FoFo FF-C90FF10/16-DN 150 | un | 2 | 216.5 | #REF! | #REF! | 280.8 |  | 216.5 | [5 empty] | #REF! | 2 | #REF! | #REF!
5.3.8.4 | COTAÇÃO | COTAÇÃO | TUBO FOFO FLANGE LUVA L= 0,65 M DN 150 MM | un | 2 | 195.5 | #REF! | #REF! | 253.57 |  | 195.5 | [5 empty] | #REF! | 2 | #REF! | #REF!
5.3.8.5 | COPASA | 35000183 | VALVULA RETENCAO FoFo VRPUS16 - DN 150 | un | 2 | 630.88 | #REF! | #REF! | 818.26 |  | 630.88 | [5 empty] | #REF! | 2 | #REF! | #REF!
5.3.8.6 | COPASA | 35000182 | REGISTRO S. METRICA CHATA RCFV16 DN 150 | un | 3 | 615.14 | #REF! | #REF! | 797.85 |  | 615.14 | [5 empty] | #REF! | 3 | #REF! | #REF!
5.3.8.7 | COPASA | 35000198 | CURVA 45º FoFo FF-C45FF10/16-DN 150 | un | 2 | 174.8 | #REF! | #REF! | 226.72 |  | 174.8 | [5 empty] | #REF! | 2 | #REF! | #REF!
5.3.8.8 | SINAPI | 3635 | JUNCAO FOFO 45 GR C/FLANGES PN-10/16 DN 150X150 | un | 2 | 453.34 | #REF! | #REF! | 587.99 |  | 453.34 | [5 empty] | #REF! | 2 | #REF! | #REF!
5.3.8.9 | COTAÇÃO | COTAÇÃO | TUBO FOFO FLANGE E PONTA L=1,50M DN 100MM | un | 1 | 451.17 | #REF! | #REF! | 585.17 |  | 451.17 | [5 empty] | #REF! | 1 | #REF! | #REF!
5.3.8.10 | COTAÇÃO | COTAÇÃO | TUBO FOFO FLANGE E LUVA L=0,13 M DN 150MM | un | 1 | 60.32 | #REF! | #REF! | 78.23 |  | 60.32 | [5 empty] | #REF! | 1 | #REF! | #REF!
5.3.8.11 | COTAÇÃO | COTAÇÃO | TUBO FOFO PONTA E BOLSA JE DN 150 MM | m | 1 | 451.98 | #REF! | #REF! | 586.23 |  | 451.98 | [5 empty] | #REF! | 1 | #REF! | #REF!
5.3.8.12 | COTAÇÃO | COTAÇÃO | TUBO FOFO FLANGE E LUVA L=0,60 M DN 100 MM | un | 1 | 120.31 | #REF! | #REF! | 156.05 |  | 120.31 | [5 empty] | #REF! | 1 | #REF! | #REF!
5.3.8.13 | COPASA | 35000189 | CURVA 90º FoFo FF-C90FF10/16-DN 100 | un | 1 | 215.94 | #REF! | #REF! | 280.08 |  | 215.94 | [5 empty] | #REF! | 1 | #REF! | #REF!
5.3.8.14 | COTAÇÃO | COTAÇÃO | TUBO FOFO FLANGE E PONTA L=1,20M DN 100MM | un | 1 | 240.63 | #REF! | #REF! | 312.1 |  | 240.63 | [5 empty] | #REF! | 1 | #REF! | #REF!
5.3.8.15 | COPASA | 35000199 | FLANGE CEGO FoFo-FA10/16-DN 150 | un | 1 | 97.79 | #REF! | #REF! | 126.84 |  | 97.79 | [5 empty] | #REF! | 1 | #REF! | #REF!
5.3.8.16 | COPASA | 35000191 | TE 90º FoFo-TFF10/16-DN 150x100 | un | 1 | 252.43 | #REF! | #REF! | 327.41 |  | 252.43 | [5 empty] | #REF! | 1 | #REF! | #REF!
5.3.8.17 | COTAÇÃO | COTAÇÃO | COLAR FOFO PN 10 DN 150MM | un | 1 | 9.37 | #REF! | #REF! | 12.15 |  | 9.37 | [5 empty] | #REF! | 1 | #REF! | #REF!
5.3.8.18 | COTAÇÃO | COTAÇÃO | TOCO FOFO FLANGEADO L=0,45M DN 150MM | un | 1 | 135.36 | #REF! | #REF! | 175.56 |  | 135.36 | [5 empty] | #REF! | 1 | #REF! | #REF!
5.3.8.19 | COTAÇÃO | COTAÇÃO | TOCO FOFO FLANGEADO L=0,0,80M DN 100MM | un | 1 | 160.42 | #REF! | #REF! | 208.07 |  | 160.42 | [5 empty] | #REF! | 1 | #REF! | #REF!
5.3.8.20 | SINAPI | 9838 | TUBO PVC SERIE NORMAL - ESGOTO PREDIAL DN 50MM - NBR 5688 | m | 1 | 5.2 | #REF! | #REF! | 6.75 |  | 5.2 | [5 empty] | #REF! | 1 | #REF! | #REF!
5.3.8.21 | COTAÇÃO | COTAÇÃO | ARRUELA BORRACHA P/ FLANGE PN 10 DN 100 | un | 5 | 0.25 | #REF! | #REF! | 0.33 |  | 0.25 | [5 empty] | #REF! | 5 | #REF! | #REF!
5.3.8.22 | COTAÇÃO | COTAÇÃO | ARRUELA BORRACHA P/ FLANGE PN 10 DN 150 | un | 22 | 0.35 | #REF! | #REF! | 0.45 |  | 0.35 | [5 empty] | #REF! | 22 | #REF! | #REF!
5.3.8.23 | COTAÇÃO | COTAÇÃO | PARAFUSO C/ PORCAS P/ FLANGES-PPF DN 16X80 | un | 216 | 1.88 | #REF! | #REF! | 2.44 |  | 1.88 | [5 empty] | #REF! | 216 | #REF! | #REF!
5.3.9 |  |  | ASSENTAMENTOS |  |  | 0 | #REF! | #REF! | 0 |  | 0
5.3.9.1 | C.P. 05 | C.P. 05 | ASSENTAMENTO E MONTAGEM DE TUBOS, PEÇAS CONEXÕES E APARELHOS NECESSÁRIOS A INSTALAÇÃO DAS ESTAÇÕES ELEVATÓRIAS DE ESGOTOS | un | 1 | 1143.55 | #REF! | #REF! | 1483.2 |  | 1143.55 | [5 empty] | #REF! | 1 | #REF! | #REF!
5.4 |  |  | LINHA DE RECALQUE (EEE-1) |  |  | 0 |  |  | 0 |  | 0
5.4.1 |  |  | INSTALAÇÕES PRELIMINARES E CANTEIRO DE OBRA
5.4.1.1 | SINAPI | 73822/001 | LIMPEZA DE TERRENO - ROÇADA DENSA (COM PEQUENOS ARBUSTOS) | m2 | 803.5 | 0.32 | #REF! | #REF! | 0.41 |  | 0.32 | [5 empty] | #REF! | 803.5 | #REF! | #REF!
5.4.1.2 | SINAPI | 73610 | LOCAÇÃO DE REDES DE ÁGUA OU DE ESGOTO | m | 925.7 | 0.84 | #REF! | #REF! | 1.09 |  | 0.84 |  | 925.7 | #REF! | 925.7 | #REF! | #REF! | 0 | #REF! | #REF!
5.4.2 |  |  | MOVIMENTAÇÃO DE TERRA
5.4.2.1 | SINAPI | 90091 | ESCAVAÇÃO MECANIZADA DE VALA COM PROF. ATÉ 1,5 M(MÉDIA ENTRE MONTANTE E JUSANTE/UMA COMPOSIÇÃO POR TRECHO), COM ESCAVADEIRA HIDRÁULICA (0,8M3/111 HP), LARG. DE 1,5M A 2,5 M, EM SOLO DE 1A CATEGORIA, LOCAIS COMBAIXO NÍVEL DE INTERFERÊNCIA. AF_01/2015 | m3 | 999.76 | 3.37 | #REF! | #REF! | 4.37 |  | 3.37 | [5 empty] | #REF! | 999.76 | #REF! | #REF!
5.4.2.2 | SINAPI | 93358 | ESCAVAÇÃO MANUAL DE VALAS. AF_03/2016 | m3 | 111.08 | 36.93 | #REF! | #REF! | 47.9 |  | 36.93 | [5 empty] | #REF! | 111.08 | #REF! | #REF!
5.4.2.3 | SINAPI | 9518/001 | MARROAMENTO EM MATERIAL DE 3A CATEGORIA, ROCHA VIVA PARA REDUÇÃO A PEDRA-DE-MÃO | m3 | 55.54 | 22.41 | #REF! | #REF! | 29.06 |  | 22.41 | [5 empty] | #REF! | 55.54 | #REF! | #REF!
5.4.2.4 | SINAPI | 94097 | PREPARO DE FUNDO DE VALA COM LARGURA MENOR QUE 1,5 M, EM LOCAL COM NÍVEL BAIXO DE INTERFERÊNCIA. AF_06/2016 | m² | 925.7 | 2.98 | #REF! | #REF! | 3.86 |  | 2.98 | [5 empty] | #REF! | 925.7 | #REF! | #REF!
5.4.2.5 | SINAPI | 93382 | REATERRO MANUAL DE VALAS COM COMPACTAÇÃO MECANIZADA. AF_04/2016 | m3 | 1103.57 | 13.65 | #REF! | #REF! | 17.7 |  | 13.65 | [5 empty] | #REF! | 1103.57 | #REF! | #REF!
5.4.2.6 | SINAPI | 72896 | CARGA MANUAL DE TERRA EM CAMINHAO BASCULANTE 6 M3 | m3 | 75.35 | 1.99 | #REF! | #REF! | 2.58 |  | 1.99 | [5 empty] | #REF! | 75.35 | #REF! | #REF!
5.4.2.7 | SINAPI | 93588 | TRANSPORTE COM CAMINHÃO BASCULANTE DE 10 M3, EM VIA URBANA EM LEITO NATURAL AF_04/2016 | m3Xkm | 753.75 | 1 | #REF! | #REF! | 1.3 |  | 1 | [5 empty] | #REF! | 753.75 | #REF! | #REF!
5.4.2.8 | SINAPI | 74034/001 | ESPALHAMENTO DE MATERIAL DE 1A CATEGORIA COM TRATOR DE ESTEIRA COM 153 HP | m3 | 75.35 | 1.05 | #REF! | #REF! | 1.36 |  | 1.05 | [5 empty] | #REF! | 75.35 | #REF! | #REF!
5.4.3 |  |  | CONTENÇÃO, ESCORAMENTO, ESGOTAMENTO E DRENAGEM
5.4.3.1 | SINAPI | 73902/001 | CAMADA DRENANTE COM BRITA NUM 3 | m2 | 4.63 | 67.02 | #REF! | #REF! | 86.92 |  | 67.02 | [5 empty] | #REF! | 4.63 | #REF! | #REF!
5.4.3.2 | SINAPI | 73891/001 | ESGOTAMENTO COM MOTO-BOMBA AUTOESCOVANTE | h | 222.17 | 3.46 | #REF! | #REF! | 4.49 |  | 3.46 | [5 empty] | #REF! | 222.17 | #REF! | #REF!
5.4.3.3 |  |  | BLOCOS DE ANCORAGEM | [14 empty] | 0 | 0 | 100%
5.4.3.4 | SETOP | EST-FOR-010 | FORMA E DESFORMA DE COMPENSADO RESINADO ESPESSURA 10 MM, EXCLUSIVE ESCORAMENTO (3X) | m² | 9.47 | 47.41 | #REF! | #REF! | 61.49 |  | 47.41 | [5 empty] | #REF! | 9.47 | #REF! | #REF!
5.4.3.5 | SINAPI | 83534 | LASTRO DE CONCRETO, PREPARO MECÂNICO, INCLUSOS ADITIVO IMPERMEABILIZANTE, LANÇAMENTO E ADENSAMENTO | m3 | 1.33 | 311.2 | #REF! | #REF! | 403.63 |  | 311.2 | [5 empty] | #REF! | 1.33 | #REF! | #REF!
5.4.4 |  |  | GRAMPEAMENTO DE LINHA DE RECALQUE
5.4.4.1 | CP-10 | CP-10 | FIXAÇÃO DE LINHA DE RECALQUE EM PONTE EXISTENTE, INCLUINDO FORNECIMENTO DE TODO O MATERIAL | m | 16 | 581.7 | #REF! | #REF! | 754.48 |  | 581.7 | [5 empty] | #REF! | 16 | #REF! | #REF!
5.4.5 |  |  | POÇOS DE VISITA
5.4.5.1 | SINAPI | 73963/005 | POCO DE VISITA PARA REDE DE ESG. SANIT., EM ANEIS DE CONCRETO, DIÂMETRO = 60CM E 110CM, PROF = 120CM, INCLUINDO DEGRAU, EXCLUINDO TAMPAO FERRO FUNDIDO | un | 1 | 727.51 | #REF! | #REF! | 943.59 |  | 727.51 | [5 empty] | #REF! | 1 | #REF! | #REF!
5.4.6 |  |  | MATERIAIS - FORNECIMENTO CONTRATADA
5.4.6.1 | SINAPI | 9825 | TUBO PVC DEFOFO, JEI, 1 MPA, DN 100 MM, PARA REDE DE AGUA (NBR 7665) M | m | 925.7 | 22.7 | #REF! | #REF! | 29.44 |  | 22.7 | [5 empty] | #REF! | 925.7 | #REF! | #REF!
5.4.6.2 | COTAÇÃO | COTAÇÃO | CURVA 90 FOFO - DN 100 MM PN 10 | unid. | 2 | 113.68 | #REF! | #REF! | 147.44 |  | 113.68 | [5 empty] | #REF! | 2 | #REF! | #REF!
5.4.6.3 | COPASA | 35000187 | CURVA 45º FoFo JE - C45JGS - DN150 | unid. | 5 | 71.2 | #REF! | #REF! | 92.35 |  | 71.2 | [5 empty] | #REF! | 5 | #REF! | #REF!
5.4.6.4 | COTAÇÃO | COTAÇÃO | CURVA 22,3 FOFO - DN 100 MM PN 10 | unid. | 2 | 106.01 | #REF! | #REF! | 137.5 |  | 106.01 | [5 empty] | #REF! | 2 | #REF! | #REF!
5.4.6.5 | COTAÇÃO | COTAÇÃO | CURVA 11,15 FOFO - DN 100 MM PN 10 | unid. | 5 | 106.01 | #REF! | #REF! | 137.5 |  | 106.01 | [5 empty] | #REF! | 5 | #REF! | #REF!
5.4.6.6 | SINAPI | 21090 | TAMPAO FOFO ARTICULADO, CLASSE D400 CARGA MAX 40 T, REDONDO TAMPA *600 MM, REDE PLUVIAL/ESGOTO | un | 1 | 311.99 | #REF! | #REF! | 404.65 |  | 311.99 | [5 empty] | #REF! | 1 | #REF! | #REF!
5.4.7 |  |  | ASSENTAMENTOS
5.4.7.1 | SINAPI | 90734 | ASSENTAMENTO DE TUBO DE PVC PARA REDE COLETORA DE ESGOTO DE PAREDE MACIÇA, DN 150 MM, JUNTA ELÁSTICA, INSTALADO EM LOCAL COM NÍVEL BAIXO DE INTERFERÊNCIAS (NÃO INCLUI FORNECIMENTO). AF_06/2015 | m | 925.7 | 1.87 | #REF! | #REF! | 2.43 |  | 1.87 | [5 empty] | #REF! | 925.7 | #REF! | #REF!
5.4.7.2 | SINAPI | 73607 | ASSENTAMENTO DE TAMPAO DE FERRO FUNDIDO 600 MM | un | 1 | 50.62 | #REF! | #REF! | 65.65 |  | 50.62 | [5 empty] | #REF! | 1 | #REF! | #REF!
6 |  |  | URBANIZAÇÃO DA ETE |  |  |  |  | #REF! | [8 empty] | #REF! |  | #REF! | #REF!
6.1 |  |  | INSTALAÇÕES PRELIMINARES E CANTEIRO DE OBRA
6.1.1 | SINAPI | 73822/001 | LIMPEZA DE TERRENO - ROÇADA DENSA (COM PEQUENOS ARBUSTOS) | m2 | 3000 | 0.32 | #REF! | #REF! | 0.41 |  | 0.32 | [5 empty] | #REF! | 3000 | #REF! | #REF!
6.2 |  |  | MOVIMENTAÇÃO DE TERRA
6.2.1 | SINAPI | 74151/001 | ESCAVACAO E CARGA MATERIAL 1A CATEGORIA, UTILIZANDO TRATOR DE ESTEIRAS DE 110 A 160HP COM LAMINA, PESO OPERACIONAL * 13T E PA CARREGADEIRA COM 170 HP. | m3 | 1151.77 | 1.95 | #REF! | #REF! | 2.53 |  | 1.95 | [5 empty] | #REF! | 1151.77 | #REF! | #REF!
6.2.2 | SINAPI | 74005/002 | COMPACTACAO MECANICA C/ CONTROLE DO GC>=95% DO PN (AREAS) (C/MONIVELADORA 140 HP E ROLO COMPRESSOR VIBRATORIO 80 HP) | m3 | 575.07 | 3.25 | #REF! | #REF! | 4.21 |  | 3.25 | [5 empty] | #REF! | 575.07 | #REF! | #REF!
6.2.3 | SINAPI | 72896 | CARGA MANUAL DE TERRA EM CAMINHAO BASCULANTE 6 M3 | m3 | 692.04 | 1.99 | #REF! | #REF! | 2.58 |  | 1.99 | [5 empty] | #REF! | 692.04 | #REF! | #REF!
6.2.4 | SINAPI | 74034/001 | ESPALHAMENTO DE MATERIAL DE 1A CATEGORIA COM TRATOR DE ESTEIRA COM 153 HP | m3 | 692.04 | 1.05 | #REF! | #REF! | 1.36 |  | 1.05 | [5 empty] | #REF! | 692.04 | #REF! | #REF!
6.2.5 | SINAPI | 93588 | TRANSPORTE COM CAMINHÃO BASCULANTE DE 10 M3, EM VIA URBANA EM LEITO NATURAL AF_04/2016 | m3Xkm | 6920.4 | 1 | #REF! | #REF! | 1.3 |  | 1 | [5 empty] | #REF! | 6920.4 | #REF! | #REF!
6.3 |  |  | ESTRUTURAS
6.3.1 | SINAPI | 74143/001 | CERCA COM MOUROES DE CONCRETO, RETO, 15X15CM, ESPACAMENTO DE 3M, CRAVADOS 0,5M, ESCORAS DE 10X10CM NOS CANTOS, COM 12 FIOS DE ARAME DE ACO OVALADO 15X17 | m | 394 | 31.53 | #REF! | #REF! | 40.9 |  | 31.53 | [5 empty] | #REF! | 394 | #REF! | #REF!
6.3.2 | SINAPI | 85189 | PORTAO EM TUBO DE ACO GALVANIZADO DIN 2440/NBR 5580, PAINEL UNICO, DIM UN CR 942,50 ENSOES 4,0X1,2M, INCLUSIVE CADEADO | un | 1 | 908.8 | #REF! | #REF! | 1178.73 |  | 908.8 | [5 empty] | #REF! | 1 | #REF! | #REF!
6.3.3 | SINAPI | 85188 | PORTAO EM TUBO DE ACO GALVANIZADO DIN 2440/NBR 5580, PAINEL UNICO, DIM UN CR 403,21 ENSOES 1,0X1,6M, INCLUSIVE CADEADO | un | 1 | 439.21 | #REF! | #REF! | 569.66 |  | 439.21 | [5 empty] | #REF! | 1 | #REF! | #REF!
6.3.4 | SINAPI | 74236/001 | PLANTIO DE GRAMA BATATAIS EM PLACAS | m2 | 480.43 | 7.21 | #REF! | #REF! | 9.35 |  | 7.21 | [5 empty] | #REF! | 480.43 | #REF! | #REF!
6.3.5 | SINAPI | 73711 | BASE PARA PAVIMENTACAO COM BRITA CORRIDA, INCLUSIVE COMPACTACAO | m3 | 90 | 61.71 | #REF! | #REF! | 80.04 |  | 61.71 | [5 empty] | #REF! | 90 | #REF! | #REF!
6.3.6 | SINAPI | 72943 | PINTURA DE LIGACAO COM EMULSAO RR-2C | m2 | 450 | 0.92 | #REF! | #REF! | 1.19 |  | 0.92 | [5 empty] | #REF! | 450 | #REF! | #REF!
6.3.7 | SINAPI | 72945 | IMPRIMACAO DE BASE DE PAVIMENTACAO COM EMULSAO CM-30 | m2 | 450 | 3.2 | #REF! | #REF! | 4.15 |  | 3.2 | [5 empty] | #REF! | 450 | #REF! | #REF!
6.3.8 | SETOP | OBR-VIA-185 | EXECUÇÃO DE CONCRETO BETUMINOSO USINADO A QUENTE (CBUQ) COM MATERIAL BETUMINOSO, INCLUINDO FORNECIMENTO DOS AGREGADOS E TRANSPORTE DO MATERIAL BETUMINOSO DENTRO DO CANTEIRO DE OBRAS, EXCLUSIVE TRANSPORTE DO MATERIAL BETUMINOSO E AGREGADOS ATÉ A USINA | T | 220.5 | 165.66 | #REF! | #REF! | 214.86 |  | 165.66 | [5 empty] | #REF! | 220.5 | #REF! | #REF!
6.3.9 | SINAPI | 93177 | TRANSPORTE DE MATERIAL ASFALTICO, COM CAMINHÃO COM CAPACIDADE DE 20000L EM RODOVIA PAVIMENTADA PARA DISTÂNCIAS MÉDIAS DE TRANSPORTE IGUAL OU INFERIOR A 100 KM. AF_02/2016 | T/KM | 22050 | 1.02 | #REF! | #REF! | 1.32 |  | 1.02 | [5 empty] | #REF! | 22050 | #REF! | #REF!
6.3.10 | SETOP | DRE-SAR-020 | MEIO-FIO E SARJETA (15 X 30) CM, MOLDADO IN LOCO CONCRETO FCK = 15 MPA | m | 200 | 46.78 | #REF! | #REF! | 60.68 |  | 46.78 | [5 empty] | #REF! | 200 | #REF! | #REF!
6.3.11 | SINAPI | 94993 | EXECUÇÃO DE PASSEIO (CALÇADA) OU PISO DE CONCRETO COM CONCRETO MOLDADO IN LOCO, USINADO, ACABAMENTO CONVENCIONAL, ESPESSURA 6 CM, ARMADO. AF _07/2016 | m² | 300 | 33.15 | #REF! | #REF! | 43 |  | 33.15 | [5 empty] | #REF! | 300 | #REF! | #REF!
6.3.12 | SETOP | FUN-LAS-010 | LASTRO DE BRITA 2 OU 3 APILOADO MANUALMENTE | m² | 1033.37 | 73.12 | #REF! | #REF! | 94.84 |  | 73.12 | [5 empty] | #REF! | 1033.37 | #REF! | #REF!
7 |  |  | INTERLIGAÇÕES |  |  |  |  | #REF! | [8 empty] | #REF! |  | #REF! | #REF!
7.1 |  |  | INSTALAÇÕES PRELIMINARES E CANTEIRO DE OBRA
7.1.1 | SINAPI | 73610 | LOCAÇÃO DE REDES DE ÁGUA OU DE ESGOTO | m | 332.6 | 0.84 | #REF! | #REF! | 1.09 |  | 0.84 | [5 empty] | #REF! | 332.6 | #REF! | #REF!
7.2 |  |  | MOVIMENTO DE TERRA
7.2.1 | SINAPI | 90091 | ESCAVAÇÃO MECANIZADA DE VALA COM PROF. ATÉ 1,5 M(MÉDIA ENTRE MONTANTE E JUSANTE/UMA COMPOSIÇÃO POR TRECHO), COM ESCAVADEIRA HIDRÁULICA (0,8M3/111 HP), LARG. DE 1,5M A 2,5 M, EM SOLO DE 1A CATEGORIA, LOCAIS COMBAIXO NÍVEL DE INTERFERÊNCIA. AF_01/2015 | m3 | 398.64 | 3.37 | #REF! | #REF! | 4.37 |  | 3.37 | [5 empty] | #REF! | 398.64 | #REF! | #REF!
7.2.2 | SINAPI | 90093 | ESCAVAÇÃO MECANIZADA DE VALA COM PROF. MAIOR QUE 1,5 M ATÉ 3,0 M (MÉDIA ENTRE MONTANTE E JUSANTE/UMA COMPOSIÇÃO POR TRECHO), COM ESCAVADEIRA HIDRÁULICA (0,8 M3/111 HP), LARG. DE 1,5 M A 2,5 M, EM SOLO DE 1A CATEGORIA, LOCAIS COM BAIXO NÍVEL DE INTERFERÊNCIA. AF_01/2015 | m3 | 32.71 | 2.09 | #REF! | #REF! | 2.71 |  | 2.09 | [5 empty] | #REF! | 32.71 | #REF! | #REF!
7.2.3 | SINAPI | 93358 | ESCAVAÇÃO MANUAL DE VALAS. AF_03/2016 | m3 | 35.37 | 36.93 | #REF! | #REF! | 47.9 |  | 36.93 | [5 empty] | #REF! | 35.37 | #REF! | #REF!
7.2.4 | SINAPI | TER-ESC-040 | ESCAVAÇÃO MANUAL DE VALAS 1,50 M < H <= 3,00 M | m3 | 2.64 | 42.4 | #REF! | #REF! | 54.99 |  | 42.4 | [5 empty] | #REF! | 2.64 | #REF! | #REF!
7.2.5 | SINAPI | 9518/001 | MARROAMENTO EM MATERIAL DE 3A CATEGORIA, ROCHA VIVA PARA REDUÇÃO A PEDRA-DE-MÃO | m3 | 23.38 | 22.41 | #REF! | #REF! | 29.06 |  | 22.41 | [5 empty] | #REF! | 23.38 | #REF! | #REF!
7.2.6 | SINAPI | 94097 | PREPARO DE FUNDO DE VALA COM LARGURA MENOR QUE 1,5 M, EM LOCAL COM NÍVEL BAIXO DE INTERFERÊNCIA. AF_06/2016 | m² | 332.6 | 2.98 | #REF! | #REF! | 3.86 |  | 2.98 | [5 empty] | #REF! | 332.6 | #REF! | #REF!
7.2.7 | SINAPI | 93382 | REATERRO MANUAL DE VALAS COM COMPACTAÇÃO MECANIZADA. AF_04/2016 | m3 | 461.85 | 13.65 | #REF! | #REF! | 17.7 |  | 13.65 | [5 empty] | #REF! | 461.85 | #REF! | #REF!
7.2.8 | SINAPI | 72896 | CARGA MANUAL DE TERRA EM CAMINHAO BASCULANTE 6 M3 | m3 | 35.11 | 1.99 | #REF! | #REF! | 2.58 |  | 1.99 | [5 empty] | #REF! | 35.11 | #REF! | #REF!
7.2.9 | SINAPI | 93588 | TRANSPORTE COM CAMINHÃO BASCULANTE DE 10 M3, EM VIA URBANA EM LEITO NATURAL AF_04/2016 | m3Xkm | 351.17 | 1 | #REF! | #REF! | 1.3 |  | 1 | [5 empty] | #REF! | 351.17 | #REF! | #REF!
7.2.10 | SINAPI | 74034/001 | ESPALHAMENTO DE MATERIAL DE 1A CATEGORIA COM TRATOR DE ESTEIRA COM 153 HP | m3 | 35.11 | 1.05 | #REF! | #REF! | 1.36 |  | 1.05 | [5 empty] | #REF! | 35.11 | #REF! | #REF!
7.3 |  |  | CONTENÇÃO, ESCORAMENTO, ESGOTAMENTO E DRENAGEM
7.3.1 | SINAPI | 94043 | ESCORAMENTO DE VALA, TIPO PONTALETEAMENTO, COM PROFUNDIDADE DE 0 A 1,5 M, LARGURA MENOR QUE 1,5 M, EM LOCAL COM NÍVEL BAIXO DE INTERFERÊNCIA . AF_06/2016 | m2 | 696.67 | 10.61 | #REF! | #REF! | 13.76 |  | 10.61 | [5 empty] | #REF! | 696.67 | #REF! | #REF!
7.4 |  |  | POÇOS DE VISITA
7.4.1 | SINAPI | 73963/005 | POCO DE VISITA PARA REDE DE ESG. SANIT., EM ANEIS DE CONCRETO, DIÂMETRO = 60CM E 110CM, PROF = 120CM, INCLUINDO DEGRAU, EXCLUINDO TAMPAO FERRO FUNDIDO | un | 7 | 727.51 | #REF! | #REF! | 943.59 |  | 727.51 | [5 empty] | #REF! | 7 | #REF! | #REF!
7.4.2 | SINAPI | 73963/007 | POCO DE VISITA PARA REDE DE ESG. SANIT., EM ANEIS DE CONCRETO, DIÂMETRO = 60CM E 110CM, PROF = 150CM, INCLUINDO DEGRAU, EXCLUINDO TAMPAO FERRO FUNDIDO | un | 6 | 820.64 | #REF! | #REF! | 1064.38 |  | 820.64 | [5 empty] | #REF! | 6 | #REF! | #REF!
7.4.3 | SINAPI | 73963/008 | POCO DE VISITA PARA REDE DE ESG. SANIT., EM ANEIS DE CONCRETO, DIÂMETRO = 60CM E 110CM, PROF = 160CM, EXCLUINDO TAMPAO FERRO FUNDIDO. | un | 4 | 826.54 | #REF! | #REF! | 1072.04 |  | 826.54 | [5 empty] | #REF! | 4 | #REF! | #REF!
7.4.4 | SINAPI | 73963/010 | POCO DE VISITA PARA REDE DE ESG. SANIT., EM ANEIS DE CONCRETO, DIÂMETRO = 60CM E 110CM, PROF = 200CM, EXCLUINDO TAMPAO FERRO FUNDIDO. | un | 5 | 937.67 | #REF! | #REF! | 1216.17 |  | 937.67 | [5 empty] | #REF! | 5 | #REF! | #REF!
7.5 |  |  | BLOCOS DE ANCORAGEM
7.5.1 | SETOP | EST-FOR-010 | FORMA E DESFORMA DE COMPENSADO RESINADO ESPESSURA 10 MM, EXCLUSIVE ESCORAMENTO (3X) | m² | 0.85 | 47.41 | #REF! | #REF! | 61.49 |  | 47.41 | [5 empty] | #REF! | 0.85 | #REF! | #REF!
7.5.2 | SINAPI | 83534 | LASTRO DE CONCRETO, PREPARO MECÂNICO, INCLUSOS ADITIVO IMPERMEABILIZANTE, LANÇAMENTO E ADENSAMENTO | m² | 0.06 | 311.2 | 265.31 | #REF! | 403.63 |  | 311.2 | [5 empty] | #REF! | 0.06 | #REF! | #REF!
7.6 |  |  | ASSENTAMENTO
7.6.1 | SINAPI | 73607 | ASSENTAMENTO DE TAMPAO DE FERRO FUNDIDO 600 MM | un | 22 | 50.62 | #REF! | #REF! | 65.65 |  | 50.62 | [5 empty] | #REF! | 22 | #REF! | #REF!
7.6.2 | SINAPI | 90734 | ASSENTAMENTO DE TUBO DE PVC PARA REDE COLETORA DE ESGOTO DE PAREDE MACIÇA, DN 150 MM, JUNTA ELÁSTICA, INSTALADO EM LOCAL COM NÍVEL BAIXO DE INTERFERÊNCIAS (NÃO INCLUI ORNECIMENTO). AF_06/2015 | m | 258.2 | 1.87 | #REF! | #REF! | 2.43 |  | 1.87 | [5 empty] | #REF! | 258.2 | #REF! | #REF!
7.6.3 | COPASA | 65000393 | ASSENTAMENTO DE TUBOS E CONEXOES DE FERRO FUNDIDO, JUNTA ELASTICA, DN 150 | m | 56.2 | 4.49 | #REF! | #REF! | 5.83 |  | 4.49 | [5 empty] | #REF! | 56.2 | #REF! | #REF!
7.6.4 | COPASA | 65000374 | ASSENTAMENTO DE TUBOS E CONEXOES PVC JE DN 50 | m | 18.2 | 1.74 | #REF! | #REF! | 2.26 |  | 1.74 | [5 empty] | #REF! | 18.2 | #REF! | #REF!
7.7 |  |  | MATERIAIS - FORNECIMENTO CONTRATADA
7.7.1 | SINAPI | 41936 | TUBO COLETOR DE ESGOTO, PVC, JEI, DN 150 MM (NBR 7362) | m | 258.2 | 23.12 | #REF! | #REF! | 29.99 |  | 23.12 | [5 empty] | #REF! | 258.2 | #REF! | #REF!
7.7.2 | SINAPI | 21090 | TAMPAO FOFO ARTICULADO, CLASSE D400 CARGA MAX 40 T, REDONDO TAMPA *600 MM, REDE PLUVIAL/ESGOTO | un | 22 | 311.99 | #REF! | #REF! | 404.65 |  | 311.99 | [5 empty] | #REF! | 22 | #REF! | #REF!
7.7.3 | SINAPI | 9828 | TUBO PVC DEFOFO, JEI, 1 MPA, DN 150 MM, PARA REDEDE AGUA (NBR 7665) | m | 37 | 44.26 | #REF! | #REF! | 57.4 |  | 44.26 | [5 empty] | #REF! | 37 | #REF! | #REF!
7.7.4 | COTAÇÃO | COTAÇÃO | CURVA 90º FoFo JE - C90JGS - DN150 | un | 1 | 199.15 | #REF! | #REF! | 258.3 |  | 199.15 | [5 empty] | #REF! | 1 | #REF! | #REF!
7.7.5 | COPASA | 35000187 | CURVA 45º FoFo JE - C45JGS - DN150 | un | 5 | 71.2 | #REF! | #REF! | 92.35 |  | 71.2 | [5 empty] | #REF! | 5 | #REF! | #REF!
7.7.6 | COPASA | 35000182 | REGISTRO S. METRICA CHATA RCFV16 DN 150 | un | 2 | 615.14 | #REF! | #REF! | 797.85 |  | 615.14 | [5 empty] | #REF! | 2 | #REF! | #REF!
7.7.7 | COTAÇÃO | COTAÇÃO | TE FOFO JE DN 150 | un | 1 | 298.52 | #REF! | #REF! | 387.19 |  | 298.52 | [5 empty] | #REF! | 1 | #REF! | #REF!
7.7.8 | SINAPI | 36378 | TUBO PVC PBA JEI, CLASSE 20, DN 50 MM, PARA REDE DE AGUA (NBR 5647) | m | 18.2 | 12.03 | #REF! | #REF! | 15.6 |  | 12.03 | [5 empty] | #REF! | 18.2 | #REF! | #REF!
7.7.9 | SINAPI | 1930 | CURVA DE PVC 45 GRAUS, SOLDAVEL, 50 MM, PARA AGUA FRIA PREDIAL (NBR 5648) | un | 1 | 36.1 | #REF! | #REF! | 46.82 |  | 36.1 | [5 empty] | #REF! | 1 | #REF! | #REF!
8 |  |  | TRATAMENTO PRELIMINAR |  |  | 0 |  | #REF! | 0 |  | 0 | [5 empty] | #REF! |  | #REF! | #REF!
8.1 |  |  | INSTALAÇÕES PRELIMINARES E CANTEIRO DE OBRA
8.1.1 | SINAPI | 73686 | LOCACAO DA OBRA, COM USO DE EQUIPAMENTOS TOPOGRAFICOS, INCLUSIVE TOPOGRAFO E NIVELADOR | m² | 8.188 | 17.42 | #REF! | #REF! | 22.6 |  | 17.42 | [5 empty] | #REF! | 8.188 | #REF! | #REF!
8.2 |  |  | MOVIMENTAÇÃO DE TERRA
8.2.1 | SINAPI | 90091 | ESCAVAÇÃO MECANIZADA DE VALA COM PROF. ATÉ 1,5 M(MÉDIA ENTRE MONTANTE E JUSANTE/UMA COMPOSIÇÃO POR TRECHO), COM ESCAVADEIRA HIDRÁULICA (0,8M3/111 HP), LARG. DE 1,5M A 2,5 M, EM SOLO DE 1A ATEGORIA, LOCAIS COMBAIXO NÍVEL DE INTERFERÊNCIA. AF_01/2015 | m3 | 20.66 | 3.37 | #REF! | #REF! | 4.37 |  | 3.37 | [5 empty] | #REF! | 20.66 | #REF! | #REF!
8.2.2 | SINAPI | 94097 | PREPARO DE FUNDO DE VALA COM LARGURA MENOR QUE 1,5 M, EM LOCAL COM NÍVEL BAIXO DE INTERFERÊNCIA. AF_06/2016 | m² | 18.56 | 2.98 | #REF! | #REF! | 3.86 |  | 2.98 | [5 empty] | #REF! | 18.56 | #REF! | #REF!
8.2.3 | SINAPI | 93382 | REATERRO MANUAL DE VALAS COM COMPACTAÇÃO MECANIZADA. AF_04/2016 | m3 | 11.31 | 13.65 | #REF! | #REF! | 17.7 |  | 13.65 | [5 empty] | #REF! | 11.31 | #REF! | #REF!
8.2.4 | SINAPI | 72896 | CARGA MANUAL DE TERRA EM CAMINHAO BASCULANTE 6 M3 | m3 | 11.22 | 1.99 | #REF! | #REF! | 2.58 |  | 1.99 | [5 empty] | #REF! | 11.22 | #REF! | #REF!
8.2.5 | SINAPI | 93588 | TRANSPORTE COM CAMINHÃO BASCULANTE DE 10 M3, EM VIA URBANA EM LEITO NATURAL AF_04/2016 | m3Xkm | 112.25 | 1 | #REF! | #REF! | 1.3 |  | 1 | [5 empty] | #REF! | 112.25 | #REF! | #REF!
8.2.6 | SINAPI | 74034/001 | ESPALHAMENTO DE MATERIAL DE 1A CATEGORIA COM TRATOR DE ESTEIRA COM 153 HP | m3 | 11.22 | 1.05 | #REF! | #REF! | 1.36 |  | 1.05 | [5 empty] | #REF! | 11.22 | #REF! | #REF!
8.3 |  |  | FUNDAÇÃO E ESTRUTURA
8.3.1 | SETOP | EST-FOR-010 | FORMA E DESFORMA DE COMPENSADO RESINADO ESPESSURA 10 MM, EXCLUSIVE ESCORAMENTO (3X) | m² | 38.97 | 47.41 | #REF! | #REF! | 61.49 |  | 47.41 | [5 empty] | #REF! | 38.97 | #REF! | #REF!
8.3.2 | SINAPI | 83534 | LASTRO DE CONCRETO, PREPARO MECÂNICO, INCLUSOS ADITIVO IMPERMEABILIZANTE, LANÇAMENTO E ADENSAMENTO | m3 | 1.86 | 311.2 | #REF! | #REF! | 403.63 |  | 311.2 | [5 empty] | #REF! | 1.86 | #REF! | #REF!
8.3.3 | SETOP | FUN-CON-150 | FORNECIMENTO E LANÇAMENTO DE CONCRETO ESTRUTURAL USINADO BOMBEADO FCK >= 40 MPA, BRITA 1 | m3 | 5.57 | 295.89 | #REF! | #REF! | 383.77 |  | 295.89 | [5 empty] | #REF! | 5.57 | #REF! | #REF!
8.3.4 | SINAPI | 83534 | LASTRO DE CONCRETO, PREPARO MECÂNICO, INCLUSOS ADITIVO IMPERMEABILIZANTE, LANÇAMENTO E ADENSAMENTO | m3 | 1.14 | 311.2 | #REF! | #REF! | 403.63 |  | 311.2 | [5 empty] | #REF! | 1.14 | #REF! | #REF!
8.3.5 | SINAPI | 74157/004 | LANCAMENTO/APLICACAO MANUAL DE CONCRETO EM FUNDACOES | m3 | 8.57 | 63.89 | #REF! | #REF! | 82.87 |  | 63.89 | [5 empty] | #REF! | 8.57 | #REF! | #REF!
8.3.6 | SETOP | ARM-AÇO-005 | CORTE, DOBRA E ARMAÇÃO DE AÇO CA-50 D <= 12,5 MM | Kg | 556.5 | 5.37 | #REF! | #REF! | 6.96 |  | 5.37 | [5 empty] | #REF! | 556.5 | #REF! | #REF!
8.3.7 | SINAPI | 73872/002 | PINTURA IMPERMEABILIZANTE COM TINTA A BASE DE RESINA EPOXI ALCATRAO, DUAS DEMAOS | m2 | 24.6 | 35.63 | #REF! | #REF! | 46.21 |  | 35.63 | [5 empty] | #REF! | 24.6 | #REF! | #REF!
8.3.8 | COTAÇÃO | COTAÇÃO | FORNECIMENTO E COLOCAÇÃO DE CALHA PARSHALL DE 3" EM RESINA DE POLIESTER REFORÇADA COM FIBRA DE VIDRO, CONFORME PROJETO | un | 1 | 1888.95 | #REF! | #REF! | 2450 |  | 1888.95 | [5 empty] | #REF! | 1 | #REF! | #REF!
8.3.9 | C.P. 06 | C.P. 06 | FORNECIMENTO E ASSENTAMENTO DE GRADE FINA PARA LIMPEZA MANUAL EM BARRAS CHATAS DE AÇO INOX, INCLUSIVE FIXAÇÃO ATRAVÉS DE CANTONEIRAS E CHUMBADORES - DIMENSÃO 0,60 x 0,30M | un | 1 | 509.3 | #REF! | #REF! | 660.57 |  | 509.3 | [5 empty] | #REF! | 1 | #REF! | #REF!
8.3.10 | COTAÇÃO | COTAÇÃO | FORNECIMENTO E ASSENTAMENTO DE COMPORTA DE SUPERFÍCIE EM RESINA DE POLIESTER REFORÇADA COM FIBRA DE VIDRO, ACIONAMENTO MANUAL (38,6 x 71,1) | unid | 4 | 657.13 | #REF! | #REF! | 852.31 |  | 657.13 | [5 empty] | #REF! | 4 | #REF! | #REF!
8.3.11 | COTAÇÃO | COTAÇÃO | FORNECIMENTO E ASSENTAMENTO DE COMPORTA DE SUPERFÍCIE EM RESINA DE POLIESTER REFORÇADA COM FIBRA DE VIDRO, ACIONAMENTO MANUAL (48,3 x 87,7) | unid | 1 | 824.39 | #REF! | #REF! | 1069.25 |  | 824.39 | [5 empty] | #REF! | 1 | #REF! | #REF!
9 |  |  | ELEVATÓRIA FINAL (ESGOTO E LODO) |  |  |  |  | #REF! | [8 empty] | #REF! |  | #REF! | #REF!
9.1 |  |  | LOCAÇÃO DA OBRA
9.1.1 | SINAPI | 73686 | LOCACAO DA OBRA, COM USO DE EQUIPAMENTOS TOPOGRAFICOS, INCLUSIVE TOPOGRAFO E NIVELADOR | m² | 25.25 | 17.42 | #REF! | #REF! | 22.6 |  | 17.42 | [5 empty] | #REF! | 25.25 | #REF! | #REF!
9.2 |  |  | MOVIMENTAÇÃO DE TERRA
9.2.1 | SINAPI | 90091 | ESCAVAÇÃO MECANIZADA DE VALA COM PROF. ATÉ 1,5 M(MÉDIA ENTRE MONTANTE E JUSANTE/UMA COMPOSIÇÃO POR TRECHO), COM ESCAVADEIRA HIDRÁULICA (0,8M3/111 HP), LARG. DE 1,5M A 2,5 M, EM SOLO DE 1A ATEGORIA, LOCAIS COMBAIXO NÍVEL DE INTERFERÊNCIA. AF_01/2015 | m3 | 69.03 | 3.37 | #REF! | #REF! | 4.37 |  | 3.37 | [5 empty] | #REF! | 69.03 | #REF! | #REF!
9.2.2 | SINAPI | 90093 | ESCAVAÇÃO MECANIZADA DE VALA COM PROF. MAIOR QUE 1,5 M ATÉ 3,0 M (MÉDIA ENTRE MONTANTE E JUSANTE/UMA COMPOSIÇÃO POR TRECHO), COM ESCAVADEIRA HIDRÁULICA (0,8 M3/111 HP), LARG. DE 1,5 M A 2,5 M, EM SOLO DE 1A CATEGORIA, LOCAIS COM BAIXO NÍVEL DE INTERFERÊNCIA. AF_01/2015 | m3 | 42.09 | 2.09 | #REF! | #REF! | 2.71 |  | 2.09 | [5 empty] | #REF! | 42.09 | #REF! | #REF!
9.2.3 | SINAPI | 9518/001 | MARROAMENTO EM MATERIAL DE 3A CATEGORIA, ROCHA VIVA PARA REDUÇÃO A PEDRA-DE-MÃO | m3 | 5.77 | 22.41 | #REF! | #REF! | 29.06 |  | 22.41 | [5 empty] | #REF! | 5.77 | #REF! | #REF!
9.2.4 | SINAPI | 94097 | PREPARO DE FUNDO DE VALA COM LARGURA MENOR QUE 1,5 M, EM LOCAL COM NÍVEL BAIXO DE INTERFERÊNCIA. AF_06/2016 | m² | 42.14 | 2.98 | #REF! | #REF! | 3.86 |  | 2.98 | [5 empty] | #REF! | 42.14 | #REF! | #REF!
9.2.5 | SINAPI | 93382 | REATERRO MANUAL DE VALAS COM COMPACTAÇÃO MECANIZADA. AF_04/2016 | m3 | 49.21 | 13.65 | #REF! | #REF! | 17.7 |  | 13.65 | [5 empty] | #REF! | 49.21 | #REF! | #REF!
9.2.6 | SINAPI | 72896 | CARGA MANUAL DE TERRA EM CAMINHAO BASCULANTE 6 M3 | m3 | 79.43 | 1.99 | #REF! | #REF! | 2.58 |  | 1.99 | [5 empty] | #REF! | 79.43 | #REF! | #REF!
9.2.7 | SINAPI | 93588 | TRANSPORTE COM CAMINHÃO BASCULANTE DE 10 M3, EM VIA URBANA EM LEITO NATURAL AF_04/2016 | m3Xkm | 794.35 | 1 | #REF! | #REF! | 1.3 |  | 1 | [5 empty] | #REF! | 794.35 | #REF! | #REF!
9.2.8 | SINAPI | 74034/001 | ESPALHAMENTO DE MATERIAL DE 1A CATEGORIA COM TRATOR DE ESTEIRA COM 153 HP | m3 | 79.43 | 1.05 | #REF! | #REF! | 1.36 |  | 1.05 | [5 empty] | #REF! | 79.43 | #REF! | #REF!
9.3 |  |  | FUNDAÇÃO E ESTRUTURA
9.3.1 | SETOP | EST-FOR-010 | FORMA E DESFORMA DE COMPENSADO RESINADO ESPESSURA 10 MM, EXCLUSIVE ESCORAMENTO (3X) | m² | 175.42 | 47.41 | #REF! | #REF! | 61.49 |  | 47.41 | [5 empty] | #REF! | 175.42 | #REF! | #REF!
9.3.2 | SINAPI | 83534 | LASTRO DE CONCRETO, PREPARO MECÂNICO, INCLUSOS ADITIVO IMPERMEABILIZANTE, LANÇAMENTO E ADENSAMENTO | m3 | 4.21 | 311.2 | #REF! | #REF! | 403.63 |  | 311.2 | [5 empty] | #REF! | 4.21 | #REF! | #REF!
9.3.3 | SETOP | FUN-CON-150 | FORNECIMENTO E LANÇAMENTO DE CONCRETO ESTRUTURAL USINADO BOMBEADO FCK >= 40 MPA, BRITA 1 | m3 | 27.16 | 295.89 | #REF! | #REF! | 383.77 |  | 295.89 | [5 empty] | #REF! | 27.16 | #REF! | #REF!
9.3.4 | SINAPI | 74157/004 | LANCAMENTO/APLICACAO MANUAL DE CONCRETO EM FUNDACOES | m3 | 4.21 | 63.89 | #REF! | #REF! | 82.87 |  | 63.89 | [5 empty] | #REF! | 4.21 | #REF! | #REF!
9.3.5 | SETOP | ARM-AÇO-005 | CORTE, DOBRA E ARMAÇÃO DE AÇO CA-50 D <= 12,5 MM | Kg | 2716.4 | 5.37 | #REF! | #REF! | 6.96 |  | 5.37 | [5 empty] | #REF! | 2716.4 | #REF! | #REF!
9.3.6 | SINAPI | 73872/002 | PINTURA IMPERMEABILIZANTE COM TINTA A BASE DE RESINA EPOXI ALCATRAO, DUAS DEMAOS | m2 | 113.56 | 35.63 | #REF! | #REF! | 46.21 |  | 35.63 | [5 empty] | #REF! | 113.56 | #REF! | #REF!
9.3.7 |  |  | BLOCOS DE ANCORAGEM | [14 empty] | 0 | 0 | 100%
9.3.8 | SETOP | EST-FOR-010 | FORMA E DESFORMA DE COMPENSADO RESINADO ESPESSURA 10 MM, EXCLUSIVE ESCORAMENTO (3X) | m² | 2.52 | 47.41 | #REF! | #REF! | 61.49 |  | 47.41 | [5 empty] | #REF! | 2.52 | #REF! | #REF!
9.3.9 | SINAPI | 83534 | LASTRO DE CONCRETO, PREPARO MECÂNICO, INCLUSOS ADITIVO IMPERMEABILIZANTE, LANÇAMENTO E ADENSAMENTO | m3 | 0.17 | 311.2 | #REF! | #REF! | 403.63 |  | 311.2 | [5 empty] | #REF! | 0.17 | #REF! | #REF!
9.3.10 | C.P. 03 | C.P. 03 | TAMPA EM AÇO INOX | m² | 8.44 | 982.01 | #REF! | #REF! | 1273.68 |  | 982.01 | [5 empty] | #REF! | 8.44 | #REF! | #REF!
9.4 |  |  | QUADRO DE COMANDO
9.4.1 | COTAÇÃO | COTAÇÃO | QUADRO DE COMANDO E PROTEÇÃO PARA MOTOR ELÉTRICO DE 10 CV, CONFORME PROJETO ELÉTRICO | un | 2 | 5574.33 | #REF! | #REF! | 7230 |  | 5574.33 | [5 empty] | #REF! | 2 | #REF! | #REF!
9.4.2 | COTAÇÃO | COTAÇÃO | QUADRO DE COMANDO E PROTEÇÃO PARA MOTOR ELÉTRICO DE 10 CV, CONFORME PROJETO ELÉTRICO | un | 2 | 5574.33 | #REF! | #REF! | 7230 |  | 5574.33 | [5 empty] | #REF! | 2 | #REF! | #REF!
9.4.3 | SINAPI | 73834/001 | INSTALACAO DE CONJ.MOTO BOMBA SUBMERSIVEL ATE 10 CV | un | 4 | 120.37 | #REF! | #REF! | 156.12 |  | 120.37 | [5 empty] | #REF! | 4 | #REF! | #REF!
9.4.4 | SINAPI | 88547 | CHAVE DE BOIA AUTOMÁTICA SUPERIOR 10A/250V - FORNECIMENTO E INSTALACAO | un | 8 | 49.61 | #REF! | #REF! | 64.35 |  | 49.61 | [5 empty] | #REF! | 8 | #REF! | #REF!
9.4.5 | SINAPI | 91931 | CABO DE COBRE FLEXÍVEL ISOLADO, 6 MM², ANTI-CHAMA 0,6/1,0 KV, PARA CIRCUITOS TERMINAIS - FORNECIMENTO E INSTALAÇÃO. AF_12/2015 | m | 1200 | 3.55 | #REF! | #REF! | 4.6 |  | 3.55 | [5 empty] | #REF! | 1200 | #REF! | #REF!
9.4.6 | SETOP | ELE-PAD-015 | PADRÃO CEMIG AÉREO TIPO D3, 23, 1 <= DEMANDA <= 27 KVA, TRIFÁSICO | un | 1 | 1178.94 | #REF! | #REF! | 1529.1 |  | 1178.94 | [5 empty] | #REF! | 1 | #REF! | #REF!
9.5 |  |  | MATERIAIS -FORNECIMENTO CONTRATADA
9.5.1 | COTAÇÃO | COTAÇÃO | CONJUNTO MOTO-BOMBA SUBMERSÍVEL, MOTOR ATE 5CV, CURVA DE RECALQUE, TUBO GUIA E CORRENTE - PARA ESGOTO | un | 2 | 3367.9 | #REF! | #REF! | 4368.22 |  | 3367.9 | [5 empty] | #REF! | 2 | #REF! | #REF!
9.5.2 | COTAÇÃO | COTAÇÃO | CONJUNTO MOTO-BOMBA SUBMERSÍVEL, MOTOR ATÉ 5 CV, CURVA DE RECALQUE, TUBO GUIA E CORRENTE - PARA LODO | un | 2 | 2661.65 | #REF! | #REF! | 3452.2 |  | 2661.65 | [5 empty] | #REF! | 2 | #REF! | #REF!
9.5.3 | COTAÇÃO | COTAÇÃO | REDUÇÃO FOFO FF PN 10 DN 100 X150 | un | 2 | 227.97 | #REF! | #REF! | 295.68 |  | 227.97 | [5 empty] | #REF! | 2 | #REF! | #REF!
9.5.4 | COTAÇÃO | COTAÇÃO | TUBO FOFO FLANGEADO PN 10 DN 150 MM - L=3,30M | un | 2 | 827.66 | #REF! | #REF! | 1073.49 |  | 827.66 | [5 empty] | #REF! | 2 | #REF! | #REF!
9.5.5 | COPASA | 35000189 | CURVA 90º FoFo FF-C90FF10/16-DN 150 | un | 2 | 216.5 | #REF! | #REF! | 280.8 |  | 216.5 | [5 empty] | #REF! | 2 | #REF! | #REF!
9.5.6 | COTAÇÃO | COTAÇÃO | TUBO FOFO FLANGE LUVA L= 0,65 M DN 150 MM | un | 2 | 195.5 | #REF! | #REF! | 253.57 |  | 195.5 | [5 empty] | #REF! | 2 | #REF! | #REF!
9.5.7 | COPASA | 35000183 | VALVULA RETENCAO FoFo VRPUS16 - DN 150 | un | 2 | 630.88 | #REF! | #REF! | 818.26 |  | 630.88 | [5 empty] | #REF! | 2 | #REF! | #REF!
9.5.8 | COPASA | 35000182 | REGISTRO S. METRICA CHATA RCFV16 DN 150 | un | 3 | 615.14 | #REF! | #REF! | 797.85 |  | 615.14 | [5 empty] | #REF! | 3 | #REF! | #REF!
9.5.9 | COPASA | 35000198 | CURVA 45º FoFo FF-C45FF10/16-DN 150 | un | 2 | 174.8 | #REF! | #REF! | 226.72 |  | 174.8 | [5 empty] | #REF! | 2 | #REF! | #REF!
9.5.10 | SINAPI | 3635 | JUNCAO FOFO 45 GR C/FLANGES PN-10/16 DN 150X150 | un | 2 | 453.34 | #REF! | #REF! | 587.99 |  | 453.34 | [5 empty] | #REF! | 2 | #REF! | #REF!
9.5.11 | COTAÇÃO | COTAÇÃO | TUBO FOFO FLANGE E PONTA L=1,50M DN 100MM | un | 1 | 451.17 | #REF! | #REF! | 585.17 |  | 451.17 | [5 empty] | #REF! | 1 | #REF! | #REF!
9.5.12 | COTAÇÃO | COTAÇÃO | TUBO FOFO FLANGE E LUVA L=0,13 M DN 150MM | un | 1 | 60.32 | #REF! | #REF! | 78.23 |  | 60.32 | [5 empty] | #REF! | 1 | #REF! | #REF!
9.5.13 | COTAÇÃO | COTAÇÃO | TUBO FOFO FLANGE E LUVA L=0,60 M DN 100 MM | un | 1 | 120.31 | #REF! | #REF! | 156.05 |  | 120.31 | [5 empty] | #REF! | 1 | #REF! | #REF!
9.5.14 | COPASA | 35000189 | CURVA 90º FoFo FF-C90FF10/16-DN 100 | un | 1 | 215.94 | #REF! | #REF! | 280.08 |  | 215.94 | [5 empty] | #REF! | 1 | #REF! | #REF!
9.5.15 | COTAÇÃO | COTAÇÃO | TUBO FOFO FLANGE E PONTA L=1,20M DN 100MM | un | 1 | 240.63 | #REF! | #REF! | 312.1 |  | 240.63 | [5 empty] | #REF! | 1 | #REF! | #REF!
9.5.16 | COPASA | 35000199 | FLANGE CEGO FoFo-FA10/16-DN 150 | un | 1 | 97.79 | #REF! | #REF! | 126.84 |  | 97.79 | [5 empty] | #REF! | 1 | #REF! | #REF!
9.5.17 | COPASA | 35000191 | TE 90º FoFo-TFF10/16-DN 150x100 | un | 1 | 252.43 | #REF! | #REF! | 327.41 |  | 252.43 | [5 empty] | #REF! | 1 | #REF! | #REF!
9.5.18 | COTAÇÃO | COTAÇÃO | COLAR FOFO PN 10 DN 150MM | un | 1 | 9.37 | #REF! | #REF! | 12.15 |  | 9.37 | [5 empty] | #REF! | 1 | #REF! | #REF!
9.5.19 | COTAÇÃO | COTAÇÃO | TOCO FOFO FLANGEADO L=0,45M DN 150MM | un | 1 | 135.36 | #REF! | #REF! | 175.56 |  | 135.36 | [5 empty] | #REF! | 1 | #REF! | #REF!
9.5.20 | COTAÇÃO | COTAÇÃO | TOCO FOFO FLANGEADO L=0,0,80M DN 100MM | un | 1 | 160.42 | #REF! | #REF! | 208.07 |  | 160.42 | [5 empty] | #REF! | 1 | #REF! | #REF!
9.5.21 | SINAPI | 9838 | TUBO PVC SERIE NORMAL - ESGOTO PREDIAL DN 50MM - NBR 5688 | m | 1 | 3.85 | #REF! | #REF! | 4.99 |  | 3.85 | [5 empty] | #REF! | 1 | #REF! | #REF!
9.5.22 | COTAÇÃO | COTAÇÃO | ARRUELA BORRACHA P/ FLANGE PN 10 DN 100 | un | 5 | 0.25 | #REF! | #REF! | 0.33 |  | 0.25 | [5 empty] | #REF! | 5 | #REF! | #REF!
9.5.23 | COTAÇÃO | COTAÇÃO | ARRUELA BORRACHA P/ FLANGE PN 10 DN 150 | un | 22 | 0.35 | #REF! | #REF! | 0.45 |  | 0.35 | [5 empty] | #REF! | 22 | #REF! | #REF!
9.5.24 | COTAÇÃO | COTAÇÃO | PARAFUSO C/ PORCAS P/ FLANGES-PPF DN 16X80 | un | 216 | 1.88 | #REF! | #REF! | 2.44 |  | 1.88 | [5 empty] | #REF! | 216 | #REF! | #REF!
9.5.25 | SINAPI | 38424 | CURVA DE PVC, 90 GRAUS, SERIE R, DN 150 MM, PARA ESGOTO PREDIAL | un | 1 | 50.37 | #REF! | #REF! | 65.33 |  | 50.37 | [5 empty] | #REF! | 1 | #REF! | #REF!
9.5.26 | SINAPI | 4180 | NIPLE DE FERRO GALVANIZADO, COM ROSCA BSP, DE 1 1/4" | un | 2 | 7.1 | #REF! | #REF! | 9.21 |  | 7.1 | [5 empty] | #REF! | 2 | #REF! | #REF!
9.5.27 | SINAPI | 3935 | LUVA DE REDUCAO DE FERRO GALVANIZADO, COM ROSCA BSP, DE 2" X 1 1/4" | un | 2 | 16.29 | #REF! | #REF! | 21.13 |  | 16.29 | [5 empty] | #REF! | 2 | #REF! | #REF!
9.5.28 | SINAPI | 9860 | TUBO PVC, ROSCAVEL, 2", PARA AGUA FRIA PREDIAL | m | 7.6 | 14.78 | #REF! | #REF! | 19.17 |  | 14.78 | [5 empty] | #REF! | 7.6 | #REF! | #REF!
9.5.29 | SINAPI | 3879 | LUVA PVC, ROSCAVEL, 2", AGUA FRIA PREDIAL | un | 6 | 7.02 | #REF! | #REF! | 9.1 |  | 7.02 | [5 empty] | #REF! | 6 | #REF! | #REF!
9.5.30 | SINAPI | 1930 | CURVA DE PVC 45 GRAUS, SOLDAVEL, 50 MM, PARA AGUA FRIA PREDIAL (NBR 5648) | un | 3 | 36.1 | #REF! | #REF! | 46.82 |  | 36.1 | [5 empty] | #REF! | 3 | #REF! | #REF!
9.5.31 | SINAPI | 9893 | UNIAO PVC, ROSCAVEL 2", AGUA FRIA PREDIAL | un | 5 | 37.59 | #REF! | #REF! | 48.76 |  | 37.59 | [5 empty] | #REF! | 5 | #REF! | #REF!
9.5.32 | SINAPI | 4213 | NIPEL PVC, ROSCAVEL, 2", AGUA FRIA PREDIAL | un | 10 | 7.1 | #REF! | #REF! | 9.21 |  | 7.1 | [5 empty] | #REF! | 10 | #REF! | #REF!
9.5.33 | SINAPI | 10232 | VALVULA DE RETENCAO DE BRONZE, PE COM CRIVOS, EXTREMIDADE COM ROSCA, DE 2",PARA FUNDO DE POCO | un | 2 | 91.68 | #REF! | #REF! | 118.91 |  | 91.68 | [5 empty] | #REF! | 2 | #REF! | #REF!
9.5.34 | SINAPI | 6028 | REGISTRO GAVETA BRUTO EM LATAO FORJADO, BITOLA 2 " (REF 1509) | un | 3 | 45.31 | #REF! | #REF! | 58.77 |  | 45.31 | [5 empty] | #REF! | 3 | #REF! | #REF!
9.5.35 | SINAPI | 3493 | JOELHO PVC, 45 GRAUS, ROSCAVEL, 2", AGUA FRIA PREDIAL | un | 3 | 15.37 | #REF! | #REF! | 19.93 |  | 15.37 | [5 empty] | #REF! | 3 | #REF! | #REF!
9.5.36 | SINAPI | 9893 | JUNÇÃO PVC, ROSCAVEL 2", AGUA FRIA PREDIAL | un | 2 | 37.59 | #REF! | #REF! | 48.76 |  | 37.59 | [5 empty] | #REF! | 2 | #REF! | #REF!
9.5.37 | SINAPI | 113 | ADAPTADOR PVC SOLDAVEL CURTO COM BOLSA E ROSCA, 60 MM X 2", PARA AGUA FRIA | un | 1 | 6.89 | #REF! | #REF! | 8.94 |  | 6.89 | [5 empty] | #REF! | 1 | #REF! | #REF!
9.5.38 | SINAPI | 1835 | CURVA PVC PBA, JE, PB, 22 GRAUS, DN 50 / DE 60 MM, PARA REDE AGUA (NBR 10351) | un | 1 | 8.43 | #REF! | #REF! | 10.93 |  | 8.43 | [5 empty] | #REF! | 1 | #REF! | #REF!
9.6 |  |  | ASSENTAMENTOS
9.6.1 | C.P. 07 | C.P. 07 | ASSENTAMENTO E MONTAGEM DE TUBOS, PEÇAS CONEXÕES E APARELHOS NECESSÁRIOS A INSTALAÇÃO DAS ESTAÇÕES ELEVATÓRIAS DE ESGOTOS | un | 1 | 1611.7 | #REF! | #REF! | 2090.4 |  | 1611.7 | [5 empty] | #REF! | 1 | #REF! | #REF!
10 |  |  | REATOR ANAERÓBIO DE FLUXO ASCENDENTE |  |  | 0 |  | #REF! | 0 |  | 0 | [5 empty] | #REF! |  | #REF! | #REF!
10.1 |  |  | INSTALAÇÕES PRELIMINARES E CANTEIRO DE OBRA
10.1.1 | SINAPI | 74077/002 | LOCACAO CONVENCIONAL DE OBRA, ATRAVÉS DE GABARITO DE TABUAS CORRIDAS PONTALETADAS, COM REAPROVEITAMENTO DE 10 VEZES | m² | 22.9 | 2.78 | #REF! | #REF! | 3.6 |  | 2.78 | [5 empty] | #REF! | 22.9 | #REF! | #REF!
10.2 |  |  | MOVIMENTAÇÃO DE TERRA
10.2.1 | SINAPI | 90091 | ESCAVAÇÃO MECANIZADA DE VALA COM PROF. ATÉ 1,5 M(MÉDIA ENTRE MONTANTE E JUSANTE/UMA COMPOSIÇÃO POR TRECHO), COM ESCAVADEIRA HIDRÁULICA (0,8 M3/111 HP), EM SOLO DE 1A CATEGORIA, LOCAIS COM BAIXO NÍVEL DE INTERFERÊNCIA. AF_01/2015 | m3 | 15.1 | 3.37 | #REF! | #REF! | 4.37 |  | 3.37 | [5 empty] | #REF! | 15.1 | #REF! | #REF!
10.2.2 | SINAPI | 94097 | PREPARO DE FUNDO DE VALA COM LARGURA MENOR QUE 1,5 M, EM LOCAL COM NÍVEL BAIXO DE INTERFERÊNCIA. AF_06/2016 | m² | 30.19 | 2.98 | #REF! | #REF! | 3.86 |  | 2.98 | [5 empty] | #REF! | 30.19 | #REF! | #REF!
10.2.3 | SINAPI | 93382 | REATERRO MANUAL DE VALAS COM COMPACTAÇÃO MECANIZADA. AF_04/2016 | m3 | 0.63 | 13.65 | #REF! | #REF! | 17.7 |  | 13.65 | [5 empty] | #REF! | 0.63 | #REF! | #REF!
10.2.4 | SINAPI | 72896 | CARGA MANUAL DE TERRA EM CAMINHAO BASCULANTE 6 M3 | m3 | 17.36 | 1.99 | #REF! | #REF! | 2.58 |  | 1.99 | [5 empty] | #REF! | 17.36 | #REF! | #REF!
10.2.5 | SINAPI | 93588 | TRANSPORTE COM CAMINHÃO BASCULANTE DE 10 M3, EM VIA URBANA EM LEITO NATURAL AF_04/2016 | m3Xkm | 173.64 | 1 | #REF! | #REF! | 1.3 |  | 1 | [5 empty] | #REF! | 173.64 | #REF! | #REF!
10.2.6 | SINAPI | 74034/001 | ESPALHAMENTO DE MATERIAL DE 1A CATEGORIA COM TRATOR DE ESTEIRA COM 153 HP | m3 | 17.36 | 1.05 | #REF! | #REF! | 1.36 |  | 1.05 | [5 empty] | #REF! | 17.36 | #REF! | #REF!
10.3 |  |  | FUNDAÇÃO E ESTRUTURA
10.3.1 | COPASA | 65000250 | FORMA CURVA EM CHAPA DE MADEIRA COMPENSADA RESINADA, E = 10 MM, P/ ESTRUTURAS | m² | 160.35 | 77.66 | #REF! | #REF! | 100.73 |  | 77.66 | [5 empty] | #REF! | 160.35 | #REF! | #REF!
10.3.2 | SETOP | EST-FOR-010 | FORMA E DESFORMA DE COMPENSADO RESINADO ESPESSURA 10 MM, EXCLUSIVE ESCORAMENTO (3X) | m² | 52.87 | 47.41 | #REF! | #REF! | 61.49 |  | 47.41 | [5 empty] | #REF! | 52.87 | #REF! | #REF!
10.3.3 | COPASA | 65000251 | DESFORMA DE ESTRUTURAS, H=1,50M | m² | 48.105 | 8.87 | #REF! | #REF! | 11.5 |  | 8.87 | [5 empty] | #REF! | 48.105 | #REF! | #REF!
10.3.4 | COPASA | 65000252 | DESFORMA DE ESTRUTURAS, ALT. OU PROFUND. MAIOR QUE 1,50M | m² | 165.115 | 18.4 | #REF! | #REF! | 23.86 |  | 18.4 | [5 empty] | #REF! | 165.115 | #REF! | #REF!
10.3.5 | SETOP | OBR-PON-015 | CIMBRAMENTO METÁLICO | m3 | 109.13 | 36.55 | #REF! | #REF! | 47.41 |  | 36.55 | [5 empty] | #REF! | 109.13 | #REF! | #REF!
10.3.6 | SINAPI | 83534 | LASTRO DE CONCRETO, PREPARO MECÂNICO, INCLUSOS ADITIVO IMPERMEABILIZANTE, LANÇAMENTO E ADENSAMENTO | m3 | 3.02 | 311.2 | #REF! | #REF! | 403.63 |  | 311.2 | [5 empty] | #REF! | 3.02 | #REF! | #REF!
10.3.7 | SETOP | FUN-CON-150 | FORNECIMENTO E LANÇAMENTO DE CONCRETO ESTRUTURAL USINADO BOMBEADO FCK >= 40 MPA, BRITA 1 | m3 | 26.97 | 295.89 | #REF! | #REF! | 383.77 |  | 295.89 | [5 empty] | #REF! | 26.97 | #REF! | #REF!
10.3.8 | SINAPI | 74157/004 | LANCAMENTO/APLICACAO MANUAL DE CONCRETO EM FUNDACOES | m3 | 29.99 | 63.89 | #REF! | #REF! | 82.87 |  | 63.89 | [5 empty] | #REF! | 29.99 | #REF! | #REF!
10.3.9 | SETOP | ARM-AÇO-005 | CORTE, DOBRA E ARMAÇÃO DE AÇO CA-50 D <= 12,5 MM | Kg | 3873.58 | 5.37 | #REF! | #REF! | 6.96 |  | 5.37 | [5 empty] | #REF! | 3873.58 | #REF! | #REF!
10.3.10 | SINAPI | 73872/002 | PINTURA IMPERMEABILIZANTE COM TINTA A BASE DE RESINA EPOXI ALCATRAO, DUAS DEMAOS | m2 | 155.98 | 35.63 | #REF! | #REF! | 46.21 |  | 35.63 | [5 empty] | #REF! | 155.98 | #REF! | #REF!
10.3.11 | SINAPI | 73665 | ESCADA TIPO MARINHEIRO EM ACO CA-50 9,52MM INCLUSO PINTURA COM FUNDO ANTICORROSIVO TIPO ZARCAO | m | 6 | 37.92 | #REF! | #REF! | 49.18 |  | 37.92 | [5 empty] | #REF! | 6 | #REF! | #REF!
10.3.12 | COPASA | 65000113 | PROTECAO LAJE COBERTURA COM CAMADA DE BRITA | m3 | 1.18 | 110.64 | #REF! | #REF! | 143.5 |  | 110.64 | [5 empty] | #REF! | 1.18 | #REF! | #REF!
10.3.13 | COTAÇÃO | COTAÇÃO | SEPARADOR TRIFÁSICO EM FIBRA DE VIDRO, FORNECIMENTO E INSTALAÇÃO | m2 | 21.19 | 871.57 | #REF! | #REF! | 1130.44 |  | 871.57 | [5 empty] | #REF! | 21.19 | #REF! | #REF!
10.3.14 | COTAÇÃO | COTAÇÃO | FORNECIMENTO E INSTALAÇÃO DE VERTEDOR TRIANGULAR PARA DISTRIBUIÇÃO DO EFLUENTE NA CAIXA DE DISTRIBUIÇÃO | m | 2.36 | 316.16 | #REF! | #REF! | 410.07 |  | 316.16 | [5 empty] | #REF! | 2.36 | #REF! | #REF!
10.3.15 | COTAÇÃO | COTAÇÃO | FORNECIMENTO E INSTALAÇÃO DE VERTEDOR TRIANGULAR PARA COLETA DO EFLUENTE TRATADO EM FIBRA DE VIDRO | m | 14.93 | 276.98 | #REF! | #REF! | 359.25 |  | 276.98 | [5 empty] | #REF! | 14.93 | #REF! | #REF!
10.3.16 | COTAÇÃO | COTAÇÃO | FORNECIMENTO E INSTALAÇÃO DE PLACA CEGA PARA RETENÇÃO DE ESCUMA EM FIBRA DE VIDRO | m | 14.37 | 276.98 | #REF! | #REF! | 359.25 |  | 276.98 | [5 empty] | #REF! | 14.37 | #REF! | #REF!
10.3.17 | COTAÇÃO | COTAÇÃO | FORNECIMENTO E INSTALAÇÃO DE SUPORTE TIPO CANTONEIRA EM FG | un | 2 | 24.8 | #REF! | #REF! | 32.17 |  | 24.8 | [5 empty] | #REF! | 2 | #REF! | #REF!
10.3.18 | COTAÇÃO | COTAÇÃO | FORNECIMENTO E INSTALAÇÃO DE ESCOTILHA FLANGEADA DE FERRO FUNDIDO DN 1,50 M | un | 1 | 4124.85 | #REF! | #REF! | 5350 |  | 4124.85 | [5 empty] | #REF! | 1 | #REF! | #REF!
10.3.19 | C.P. 04 | C.P. 04 | TAMPAS EM CONCRETO | m² | 2.68 | 209.53 | #REF! | #REF! | 271.76 |  | 209.53 | [5 empty] | #REF! | 2.68 | #REF! | #REF!
10.3.20 |  |  | CAIXA DISTRIBUIDORA DE VAZÃO |  |  |  | #REF! | #REF! | [9 empty] | 0 | #REF! | 100%
10.3.20.1 | COPASA | 65000250 | FORMA CURVA EM CHAPA DE MADEIRA COMPENSADA RESINADA, E = 10 MM, P/ ESTRUTURAS | m² | 1.56 | 77.66 | #REF! | #REF! | 100.73 |  | 77.66 | [5 empty] | #REF! | 1.56 | #REF! | #REF!
10.3.20.2 | COPASA | 65000252 | DESFORMA DE ESTRUTURAS, ALT. OU PROFUND. MAIOR QUE 1,50M | m² | 1.56 | 18.4 | #REF! | #REF! | 23.86 |  | 18.4 | [5 empty] | #REF! | 1.56 | #REF! | #REF!
10.3.20.3 | SETOP | FUN-CON-150 | FORNECIMENTO E LANÇAMENTO DE CONCRETO ESTRUTURAL USINADO BOMBEADO FCK >= 40 MPA, BRITA 1 | m3 | 0.16 | 295.89 | #REF! | #REF! | 383.77 |  | 295.89 | [5 empty] | #REF! | 0.16 | #REF! | #REF!
10.3.20.4 | SETOP | ARM-AÇO-005 | CORTE, DOBRA E ARMAÇÃO DE AÇO CA-50 D <= 12,5 MM | Kg | 20.19 | 5.37 | #REF! | #REF! | 6.96 |  | 5.37 | [5 empty] | #REF! | 20.19 | #REF! | #REF!
10.3.21 |  |  | CAIXA DE REGISTRO PARA DESCARTE DO LODO |  |  |  | #REF! | #REF! | [9 empty] | 0 | #REF! | 100%
10.3.21.1 | SINAPI | 90091 | ESCAVAÇÃO MECANIZADA DE VALA COM PROF. ATÉ 1,5 M(MÉDIA ENTRE MONTANTE E JUSANTE/UMA COMPOSIÇÃO POR TRECHO), COM ESCAVADEIRA HIDRÁULICA (0,8M3/111 HP), LARG. DE 1,5M A 2,5 M, EM SOLO DE 1A ATEGORIA, LOCAIS COMBAIXO NÍVEL DE INTERFERÊNCIA. AF_01/2015 | m3 | 6.62 | 3.37 | #REF! | #REF! | 4.37 |  | 3.37 | [5 empty] | #REF! | 6.62 | #REF! | #REF!
10.3.21.2 | SINAPI | 94097 | PREPARO DE FUNDO DE VALA COM LARGURA MENOR QUE 1,5 M, EM LOCAL COM NÍVEL BAIXO DE INTERFERÊNCIA. AF_06/2016 | m² | 4.14 | 2.98 | #REF! | #REF! | 3.86 |  | 2.98 | [5 empty] | #REF! | 4.14 | #REF! | #REF!
10.3.21.3 | SINAPI | 93382 | REATERRO MANUAL DE VALAS COM COMPACTAÇÃO MECANIZADA. AF_04/2016 | m3 | 4.11 | 13.65 | #REF! | #REF! | 17.7 |  | 13.65 | [5 empty] | #REF! | 4.11 | #REF! | #REF!
10.3.21.4 | SINAPI | 72896 | CARGA MANUAL DE TERRA EM CAMINHAO BASCULANTE 6 M3 | m3 | 3.02 | 1.99 | #REF! | #REF! | 2.58 |  | 1.99 | [5 empty] | #REF! | 3.02 | #REF! | #REF!
10.3.21.5 | SINAPI | 93588 | TRANSPORTE COM CAMINHÃO BASCULANTE DE 10 M3, EM VIA URBANA EM LEITO NATURAL AF_04/2016 | m3Xkm | 30.17 | 1 | #REF! | #REF! | 1.3 |  | 1 | [5 empty] | #REF! | 30.17 | #REF! | #REF!
10.3.21.6 | SINAPI | 74034/001 | ESPALHAMENTO DE MATERIAL DE 1A CATEGORIA COM TRATOR DE ESTEIRA COM 153 HP | m3 | 3.02 | 1.05 | #REF! | #REF! | 1.36 |  | 1.05 | [5 empty] | #REF! | 3.02 | #REF! | #REF!
10.3.21.7 | SINAPI | 83534 | LASTRO DE CONCRETO, PREPARO MECÂNICO, INCLUSOS ADITIVO IMPERMEABILIZANTE, LANÇAMENTO E ADENSAMENTO | m3 | 0.41 | 311.2 | #REF! | #REF! | 403.63 |  | 311.2 | [5 empty] | #REF! | 0.41 | #REF! | #REF!
10.3.21.8 | SETOP | FUN-CON-150 | FORNECIMENTO E LANÇAMENTO DE CONCRETO ESTRUTURAL USINADO BOMBEADO FCK >= 40 MPA, BRITA 1 | m3 | 0.67 | 295.89 | #REF! | #REF! | 383.77 |  | 295.89 | [5 empty] | #REF! | 0.67 | #REF! | #REF!
10.3.21.9 | SINAPI | 72132 | ALVENARIA EM TIJOLO CERAMICO MACICO 5X10X20CM 1/2 VEZ (ESPESSURA 10CM), ASSENTADO COM ARGAMASSA TRACO 1:2:8 (CIMENTO, CAL E AREIA) | m2 | 6 | 38.25 | #REF! | #REF! | 49.61 |  | 38.25 | [5 empty] | #REF! | 6 | #REF! | #REF!
10.3.21.10 | SINAPI | 87879 | CHAPISCO APLICADO EM ALVENARIAS E ESTRUTURAS DE CONCRETO INTERNAS, COM COLHER DE PEDREIRO. ARGAMASSA TRAÇO 1:3 COM PREPARO EM BETONEIRA 400 L. AF_06/2014 | m2 | 12 | 1.88 | #REF! | #REF! | 2.44 |  | 1.88 | [5 empty] | #REF! | 12 | #REF! | #REF!
10.3.21.11 | SETOP | REV-REB-015 | REBOCO COM ARGAMASSA 1:2:8 CIMENTO, CAL E AREIA | m2 | 12 | 20.77 | #REF! | #REF! | 26.94 |  | 20.77 | [5 empty] | #REF! | 12 | #REF! | #REF!
10.4 |  |  | MATERIAIS -FORNECIMENTO CONTRATADA
10.4.1 | COTAÇÃO | COTAÇÃO | TUBO FOFO JGS K7 DN 100MM | m | 9 | 306.28 | #REF! | #REF! | 397.25 |  | 306.28 | [5 empty] | #REF! | 9 | #REF! | #REF!
10.4.2 | COTAÇÃO | COTAÇÃO | CURVA 90º FOFO BB JE DN100 | un | 3 | 113.75 | #REF! | #REF! | 147.54 |  | 113.75 | [5 empty] | #REF! | 3 | #REF! | #REF!
10.4.3 | COTAÇÃO | COTAÇÃO | TUBO FOFO JGS K7 DN 150MM | m | 6 | 451.98 | #REF! | #REF! | 586.23 |  | 451.98 | [5 empty] | #REF! | 6 | #REF! | #REF!
10.4.4 | COTAÇÃO | COTAÇÃO | CURVA 90º FOFO BB JE DN150 | un | 2 | 199.15 | #REF! | #REF! | 258.3 |  | 199.15 | [5 empty] | #REF! | 2 | #REF! | #REF!
10.4.5 | SINAPI | 36379 | TUBO PVC PBA JEI, CLASSE 20, DN 75 MM, PARA REDE DE AGUA (NBR 5647) | m | 45 | 24.21 | #REF! | #REF! | 31.4 |  | 24.21 | [5 empty] | #REF! | 45 | #REF! | #REF!
10.4.6 | SINAPI | 9861 | TUBO PVC, ROSCAVEL, 1 1/4", AGUA FRIA PREDIAL | m | 5 | 67.47 | #REF! | #REF! | 87.51 |  | 67.47 | [5 empty] | #REF! | 5 | #REF! | #REF!
10.4.7 | SINAPI | 3510 | JOELHO PVC, 90 GRAUS, ROSCAVEL, 1 1/4", AGUA FRIA PREDIAL UN CR 8,3 | un | 8 | 7.03 | #REF! | #REF! | 9.12 |  | 7.03 | [5 empty] | #REF! | 8 | #REF! | #REF!
10.4.8 | SINAPI | 4215 | NIPEL PVC, ROSCAVEL, 1 1/4", AGUA FRIA PREDIAL | un | 4 | 3.26 | #REF! | #REF! | 4.23 |  | 3.26 | [5 empty] | #REF! | 4 | #REF! | #REF!
10.4.9 | SINAPI | 20055 | REGISTRO DE ESFERA, PVC, COM VOLANTE, VS, ROSCAVEL, DN 1", COM CORPO DIVIDIDO | un | 4 | 13.75 | #REF! | #REF! | 17.83 |  | 13.75 | [5 empty] | #REF! | 4 | #REF! | #REF!
10.4.10 | SINAPI | 41936 | TUBO COLETOR DE ESGOTO, PVC, JEI, DN 150 MM (NBR 7362) | m | 24 | 23.12 | #REF! | #REF! | 29.99 |  | 23.12 | [5 empty] | #REF! | 24 | #REF! | #REF!
10.4.11 | SINAPI | 26047 | CAP PVC JE P/REDE ESGOTO 150 MM | un | 2 | 78.54 | #REF! | #REF! | 101.87 |  | 78.54 | [5 empty] | #REF! | 2 | #REF! | #REF!
10.4.12 | SINAPI | 20174 | TE PVC LEVE 90G CURTO 150MM | un | 4 | 36.97 | #REF! | #REF! | 47.95 |  | 36.97 | [5 empty] | #REF! | 4 | #REF! | #REF!
10.4.13 | COPASA | 35000182 | REGISTRO S. METRICA CHATA RCFV16 DN 150 | un | 2 | 615.14 | #REF! | #REF! | 797.85 |  | 615.14 | [5 empty] | #REF! | 2 | #REF! | #REF!
10.4.14 | SINAPI | 1952 | CURVA PVC LEVE 90G C/ PONTA E BOLSA LISA DN 150MM | un | 4 | 63.94 | #REF! | #REF! | 82.93 |  | 63.94 | [5 empty] | #REF! | 4 | #REF! | #REF!
10.5 |  |  | ASSENTAMENTOS
10.5.1 | C.P. 08 | C.P. 08 | ASSENTAMENTO E MONTAGEM DE TUBOS, PEÇAS CONEXÕES E APARELHOS NECESSÁRIOS A INSTALAÇÃO DO REATOR | un | 1 | 4681.51 | #REF! | #REF! | 6072 |  | 4681.51 | [5 empty] | #REF! | 1 | #REF! | #REF!
11 |  |  | FILTRO BIOLÓGICO PERCOLADOR |  |  | 0 |  | #REF! | 0 |  | 0 | [5 empty] | #REF! |  | #REF! | #REF!
11.1 |  |  | INSTALAÇÕES PRELIMINARES E CANTEIRO DE OBRA
11.1.1 | SINAPI | 74077/002 | LOCACAO CONVENCIONAL DE OBRA, ATRAVÉS DE GABARITO DE TABUAS CORRIDAS PONTALETADAS, COM REAPROVEITAMENTO DE 10 VEZES | m² | 50.24 | 2.78 | #REF! | #REF! | 3.6 |  | 2.78 | [5 empty] | #REF! | 50.24 | #REF! | #REF!
11.2 |  |  | MOVIMENTAÇÃO DE TERRA
11.2.1 | SINAPI | 90091 | ESCAVAÇÃO MECANIZADA DE VALA COM PROF. ATÉ 1,5 M(MÉDIA ENTRE MONTANTE E JUSANTE/UMA COMPOSIÇÃO POR TRECHO), COM ESCAVADEIRA HIDRÁULICA (0,8 M3/111 HP), EM SOLO DE 1A CATEGORIA, LOCAIS COM BAIXO NÍVEL DE INTERFERÊNCIA. AF_01/2015 | m3 | 44.77 | 3.37 | #REF! | #REF! | 4.37 |  | 3.37 | [5 empty] | #REF! | 44.77 | #REF! | #REF!
11.2.2 | SINAPI | 94097 | PREPARO DE FUNDO DE VALA COM LARGURA MENOR QUE 1,5 M, EM LOCAL COM NÍVEL BAIXO DE INTERFERÊNCIA. AF_06/2016 | m² | 63.96 | 2.98 | #REF! | #REF! | 3.86 |  | 2.98 | [5 empty] | #REF! | 63.96 | #REF! | #REF!
11.2.3 | SINAPI | 93382 | REATERRO MANUAL DE VALAS COM COMPACTAÇÃO MECANIZADA. AF_04/2016 | m3 | 2.25 | 13.65 | #REF! | #REF! | 17.7 |  | 13.65 | [5 empty] | #REF! | 2.25 | #REF! | #REF!
11.2.4 | SINAPI | 72896 | CARGA MANUAL DE TERRA EM CAMINHAO BASCULANTE 6 M3 | m3 | 51.02 | 1.99 | #REF! | #REF! | 2.58 |  | 1.99 | [5 empty] | #REF! | 51.02 | #REF! | #REF!
11.2.5 | SINAPI | 93588 | TRANSPORTE COM CAMINHÃO BASCULANTE DE 10 M3, EM VIA URBANA EM LEITO NATURAL AF_04/2016 | m3Xkm | 510.23 | 1 | #REF! | #REF! | 1.3 |  | 1 | [5 empty] | #REF! | 510.23 | #REF! | #REF!
11.2.6 | SINAPI | 74034/001 | ESPALHAMENTO DE MATERIAL DE 1A CATEGORIA COM TRATOR DE ESTEIRA COM 153 HP | m3 | 51.02 | 1.05 | #REF! | #REF! | 1.36 |  | 1.05 | [5 empty] | #REF! | 51.02 | #REF! | #REF!
11.3 |  |  | FUNDAÇÃO E ESTRUTURA
11.3.1 | COPASA | 65000250 | FORMA CURVA EM CHAPA DE MADEIRA COMPENSADA RESINADA, E = 10 MM, P/ ESTRUTURAS | m² | 356.51 | 77.66 | #REF! | #REF! | 100.73 |  | 77.66 | [5 empty] | #REF! | 356.51 | #REF! | #REF!
11.3.2 | SETOP | EST-FOR-010 | FORMA E DESFORMA DE COMPENSADO RESINADO ESPESSURA 10 MM, EXCLUSIVE ESCORAMENTO (3X) | m² | 60.16 | 47.41 | #REF! | #REF! | 61.49 |  | 47.41 | [5 empty] | #REF! | 60.16 | #REF! | #REF!
11.3.3 | COPASA | 65000251 | DESFORMA DE ESTRUTURAS, H=1,50M | m² | 106.953 | 8.87 | #REF! | #REF! | 11.5 |  | 8.87 | [5 empty] | #REF! | 106.953 | #REF! | #REF!
11.3.4 | COPASA | 65000252 | DESFORMA DE ESTRUTURAS, ALT. OU PROFUND. MAIOR QUE 1,50M | m² | 309.717 | 18.4 | #REF! | #REF! | 23.86 |  | 18.4 | [5 empty] | #REF! | 309.717 | #REF! | #REF!
11.3.5 | SINAPI | 83534 | LASTRO DE CONCRETO, PREPARO MECÂNICO, INCLUSOS ADITIVO IMPERMEABILIZANTE, LANÇAMENTO E ADENSAMENTO | m3 | 6.4 | 311.2 | #REF! | #REF! | 403.63 |  | 311.2 | [5 empty] | #REF! | 6.4 | #REF! | #REF!
11.3.6 | SINAPI | 83534 | LASTRO DE CONCRETO, PREPARO MECÂNICO, INCLUSOS ADITIVO IMPERMEABILIZANTE, LANÇAMENTO E ADENSAMENTO | m3 | 2.16 | 311.2 | #REF! | #REF! | 403.63 |  | 311.2 | [5 empty] | #REF! | 2.16 | #REF! | #REF!
11.3.7 | SETOP | FUN-CON-150 | FORNECIMENTO E LANÇAMENTO DE CONCRETO ESTRUTURAL USINADO BOMBEADO FCK >= 40 MPA, BRITA 1 | m3 | 77.92 | 295.89 | #REF! | #REF! | 383.77 |  | 295.89 | [5 empty] | #REF! | 77.92 | #REF! | #REF!
11.3.8 | SINAPI | 74157/004 | LANCAMENTO/APLICACAO MANUAL DE CONCRETO EM FUNDACOES | m3 | 8.56 | 63.89 | #REF! | #REF! | 82.87 |  | 63.89 | [5 empty] | #REF! | 8.56 | #REF! | #REF!
11.3.9 | SETOP | ARM-AÇO-005 | CORTE, DOBRA E ARMAÇÃO DE AÇO CA-50 D <= 12,5 MM | Kg | 11465.96 | 5.37 | #REF! | #REF! | 6.96 |  | 5.37 | [5 empty] | #REF! | 11465.96 | #REF! | #REF!
11.3.10 | SINAPI | 73872/002 | PINTURA IMPERMEABILIZANTE COM TINTA A BASE DE RESINA EPOXI ALCATRAO, DUAS DEMAOS | m2 | 312.62 | 35.63 | #REF! | #REF! | 46.21 |  | 35.63 | [5 empty] | #REF! | 312.62 | #REF! | #REF!
11.3.11 | SINAPI | 73873/002 | LEITO FILTRANTE - FORN.E ENCHIMENTO C/ BRITA NO. 4 | m3 | 49.04 | 101.5 | #REF! | #REF! | 131.65 |  | 101.5 | [5 empty] | #REF! | 49.04 | #REF! | #REF!
11.3.12 | SINAPI | 73665 | ESCADA TIPO MARINHEIRO EM ACO CA-50 9,52MM INCLUSO PINTURA COM FUNDO ANTICORROSIVO TIPO ZARCAO | m | 4.9 | 37.92 | #REF! | #REF! | 49.18 |  | 37.92 | [5 empty] | #REF! | 4.9 | #REF! | #REF!
11.3.13 | SINAPI | 73631 | GUARDA-CORPO EM TUBO DE ACO GALVANIZADO 1 1/2" | m2 | 5.6 | 222.54 | #REF! | #REF! | 288.64 |  | 222.54 | [5 empty] | #REF! | 5.6 | #REF! | #REF!
11.3.14 | COTAÇÃO | COTAÇÃO | FORNECIMENTO E INSTALAÇÃO DO DISTRIBUIDOR ROTATIVO COM DIÂMETRO INTERNO DE 5,0 M FABRICADO EM AÇO CARBONO COM REVESTIMENTO ANTICORROSIVO, INCLUSIVE MOTOR | un | 1 | 60909 | #REF! | #REF! | 79000 |  | 60909 | [5 empty] | #REF! | 1 | #REF! | #REF!
11.3.15 | COTAÇÃO | COTAÇÃO | GRELHA PARA PISO EM FIBRA DE VIDRO | m² | 4.13 | 1580.82 | #REF! | #REF! | 2050.35 |  | 1580.82 | [5 empty] | #REF! | 4.13 | #REF! | #REF!
11.3.16 | COTAÇÃO | COTAÇÃO | COMPORTA QUADRADA FOFO DN 150 X 150,INCLUINDO HASTE , PEDESTAL,MANCAL DE CHUMBADOR | un | 1 | 3705.3 | #REF! | #REF! | 4805.84 |  | 3705.3 | [5 empty] | #REF! | 1 | #REF! | #REF!
11.4 |  |  | MATERIAIS -FORNECIMENTO CONTRATADA
11.4.1 | COTAÇÃO | COTAÇÃO | TÊ FOFO FF PN10 DN 150 | un | 1 | 298.52 | #REF! | #REF! | 387.19 |  | 298.52 | [5 empty] | #REF! | 1 | #REF! | #REF!
11.4.2 | COTAÇÃO | COTAÇÃO | TUBO FOFO PB JE2GS K7 DN 150 | m | 5 | 451.98 | #REF! | #REF! | 586.23 |  | 451.98 | [5 empty] | #REF! | 5 | #REF! | #REF!
11.4.3 | COTAÇÃO | COTAÇÃO | CURVA 90º FOFO BB DN 150 | un | 2 | 199.15 | #REF! | #REF! | 258.3 |  | 199.15 | [5 empty] | #REF! | 2 | #REF! | #REF!
11.4.4 | COTAÇÃO | COTAÇÃO | TUBO FOFO PF PN10 DN 150 L=3,20 M | un | 1 | 802.58 | #REF! | #REF! | 1040.96 |  | 802.58 | [5 empty] | #REF! | 1 | #REF! | #REF!
11.4.5 | COTAÇÃO | COTAÇÃO | TUBO FOFO PF PN10 DN 150 L=4,80 M | un | 1 | 1443.74 | #REF! | #REF! | 1872.56 |  | 1443.74 | [5 empty] | #REF! | 1 | #REF! | #REF!
11.4.6 | COPASA | 35000189 | CURVA 90º FoFo FF-C90FF10/16-DN 150 | un | 2 | 216.5 | #REF! | #REF! | 280.8 |  | 216.5 | [5 empty] | #REF! | 2 | #REF! | #REF!
11.4.7 | COPASA | 35000197 | TUBO FoFo-TFP10/16-DN 150 L = 3,00M | m | 1 | 751.95 | #REF! | #REF! | 975.29 |  | 751.95 | [5 empty] | #REF! | 1 | #REF! | #REF!
11.5 |  |  | ASSENTAMENTOS
11.5.1 | C.P. 09 | C.P. 09 | ASSENTAMENTO E MONTAGEM DE TUBOS, PEÇAS CONEXÕES E APARELHOS NECESSÁRIOS A INSTALAÇÃO DO FILTRO BIOLÓGICO PERCOLADOR | un | 1 | 1872.6 | #REF! | #REF! | 2428.8 |  | 1872.6 | [5 empty] | #REF! | 1 | #REF! | #REF!
12 |  |  | DECANTADOR SECUNDÁRIO |  |  | 0 |  | #REF! | 0 |  | 0 | [5 empty] | #REF! |  | #REF! | #REF!
12.1 |  |  | INSTALAÇÕES PRELIMINARES E CANTEIRO DE OBRA
12.1.1 | SINAPI | 74077/002 | LOCACAO CONVENCIONAL DE OBRA, ATRAVÉS DE GABARITO DE TABUAS CORRIDAS PONTALETADAS, COM REAPROVEITAMENTO DE 10 VEZES | m² | 45.34 | 2.78 | #REF! | #REF! | 3.6 |  | 2.78 | [5 empty] | #REF! | 45.34 | #REF! | #REF!
12.2 |  |  | MOVIMENTAÇÃO DE TERRA
12.2.1 | SINAPI | 90091 | ESCAVAÇÃO MECANIZADA DE VALA COM PROF. ATÉ 1,5 M(MÉDIA ENTRE MONTANTE E JUSANTE/UMA COMPOSIÇÃO POR TRECHO), COM ESCAVADEIRA HIDRÁULICA (0,8M3/111 HP), LARG. DE 1,5M A 2,5 M, EM SOLO DE 1A ATEGORIA, LOCAIS COMBAIXO NÍVEL DE INTERFERÊNCIA. AF_01/2015 | m3 | 92.73 | 3.37 | #REF! | #REF! | 4.37 |  | 3.37 | [5 empty] | #REF! | 92.73 | #REF! | #REF!
12.2.2 | SINAPI | 90093 | ESCAVAÇÃO MECANIZADA DE VALA COM PROF. MAIOR QUE 1,5 M ATÉ 3,0 M (MÉDIA ENTRE MONTANTE E JUSANTE/UMA COMPOSIÇÃO POR TRECHO), COM ESCAVADEIRA HIDRÁULICA (0,8 M3/111 HP), LARG. DE 1,5 M A 2,5 M, EM SOLO DE 1A CATEGORIA, LOCAIS COM BAIXO NÍVEL DE INTERFERÊNCIA. AF_01/2015 | m3 | 65.48 | 2.09 | #REF! | #REF! | 2.71 |  | 2.09 | [5 empty] | #REF! | 65.48 | #REF! | #REF!
12.2.3 | SINAPI | 90094 | ESCAVAÇÃO MECANIZADA DE VALA COM PROF. MAIOR QUE 3,0 M ATÉ 4,5 M (MÉDIA ENTRE MONTANTE E JUSANTE/UMA COMPOSIÇÃO POR TRECHO), COM ESCAVADEIRA HIDRÁULICA (0,8 M3/111 HP), LARG. MENOR QUE 1,5 M, EM SOLO DE 1A CATEGORIA, LOCAIS COM BAIXO NÍVEL DE INTERFERÊNCIA. AF_01/2015 | m3 | 40.71 | 2.45 | #REF! | #REF! | 3.18 |  | 2.45 | [5 empty] | #REF! | 40.71 | #REF! | #REF!
12.2.4 | SINAPI | 90096 | ESCAVAÇÃO MECANIZADA DE VALA COM PROF. MAIOR QUE 4,5 M ATÉ 6,0 M (MÉDI ENTRE MONTANTE E JUSANTE/UMA COMPOSIÇÃO POR TRECHO), COM ESCAVADEIRA HIDRÁULICA (1,2 M3/155 HP), LARG. MENOR QUE 1,5 M, EM SOLO DE 1A CATEGORIA, LOCAIS COM BAIXO NÍVEL DE INTERFERÊNCIA. AF_01/2015 | m3 | 35.83 | 1.69 | #REF! | #REF! | 2.19 |  | 1.69 | [5 empty] | #REF! | 35.83 | #REF! | #REF!
12.2.5 | SINAPI | 94097 | PREPARO DE FUNDO DE VALA COM LARGURA MENOR QUE 1,5 M, EM LOCAL COM NÍVEL BAIXO DE INTERFERÊNCIA. AF_06/2016 | m² | 61.42 | 2.98 | #REF! | #REF! | 3.86 |  | 2.98 | [5 empty] | #REF! | 61.42 | #REF! | #REF!
12.2.6 | SINAPI | 93382 | REATERRO MANUAL DE VALAS COM COMPACTAÇÃO MECANIZADA. AF_04/2016 | m3 | 57.43 | 13.65 | #REF! | #REF! | 17.7 |  | 13.65 | [5 empty] | #REF! | 57.43 | #REF! | #REF!
12.2.7 | SINAPI | 72896 | CARGA MANUAL DE TERRA EM CAMINHAO BASCULANTE 6 M3 | m3 | 212.78 | 1.99 | #REF! | #REF! | 2.58 |  | 1.99 | [5 empty] | #REF! | 212.78 | #REF! | #REF!
12.2.8 | SINAPI | 93588 | TRANSPORTE COM CAMINHÃO BASCULANTE DE 10 M3, EM VIA URBANA EM LEITO NATURAL AF_04/2016 | m3Xkm | 2127.79 | 1 | #REF! | #REF! | 1.3 |  | 1 | [5 empty] | #REF! | 2127.79 | #REF! | #REF!
12.2.9 | SINAPI | 74034/001 | ESPALHAMENTO DE MATERIAL DE 1A CATEGORIA COM TRATOR DE ESTEIRA COM 153 HP | m3 | 212.78 | 1.05 | #REF! | #REF! | 1.36 |  | 1.05 | [5 empty] | #REF! | 212.78 | #REF! | #REF!
12.3 |  |  | FUNDAÇÃO E ESTRUTURA
12.3.1 | COPASA | 65000250 | FORMA CURVA EM CHAPA DE MADEIRA COMPENSADA RESINADA, E = 10 MM, P/ ESTRUTURAS | m² | 272.87 | 77.66 | #REF! | #REF! | 100.73 |  | 77.66 | [5 empty] | #REF! | 272.87 | #REF! | #REF!
12.3.2 | SETOP | EST-FOR-010 | FORMA E DESFORMA DE COMPENSADO RESINADO ESPESSURA 10 MM, EXCLUSIVE ESCORAMENTO (3X) | m2 | 26.28 | 47.41 | #REF! | #REF! | 61.49 |  | 47.41 | [5 empty] | #REF! | 26.28 | #REF! | #REF!
12.3.3 | COPASA | 65000251 | DESFORMA DE ESTRUTURAS, H=1,50M | m² | 83.874 | 8.87 | #REF! | #REF! | 11.5 |  | 8.87 | [5 empty] | #REF! | 83.874 | #REF! | #REF!
12.3.4 | COPASA | 65000252 | DESFORMA DE ESTRUTURAS, ALT. OU PROFUND. MAIOR QUE 1,50M | m² | 215.276 | 18.4 | #REF! | #REF! | 23.86 |  | 18.4 | [5 empty] | #REF! | 215.276 | #REF! | #REF!
12.3.5 | SINAPI | 83534 | LASTRO DE CONCRETO, PREPARO MECÂNICO, INCLUSOS ADITIVO IMPERMEABILIZANTE, LANÇAMENTO E ADENSAMENTO | m3 | 6.14 | 311.2 | #REF! | #REF! | 403.63 |  | 311.2 | [5 empty] | #REF! | 6.14 | #REF! | #REF!
12.3.6 | SINAPI | 83534 | LASTRO DE CONCRETO, PREPARO MECÂNICO, INCLUSOS ADITIVO IMPERMEABILIZANTE, LANÇAMENTO E ADENSAMENTO | m3 | 1.59 | 311.2 | #REF! | #REF! | 403.63 |  | 311.2 | [5 empty] | #REF! | 1.59 | #REF! | #REF!
12.3.7 | SETOP | FUN-CON-150 | FORNECIMENTO E LANÇAMENTO DE CONCRETO ESTRUTURAL USINADO BOMBEADO FCK >= 40 MPA, BRITA 1 | m3 | 49.5 | 295.89 | #REF! | #REF! | 383.77 |  | 295.89 | [5 empty] | #REF! | 49.5 | #REF! | #REF!
12.3.8 | SETOP | ARM-AÇO-005 | CORTE, DOBRA E ARMAÇÃO DE AÇO CA-50 D <= 12,5 MM | Kg | 7250.31 | 5.37 | #REF! | #REF! | 6.96 |  | 5.37 | [5 empty] | #REF! | 7250.31 | #REF! | #REF!
12.3.9 | SINAPI | 73872/002 | PINTURA IMPERMEABILIZANTE COM TINTA A BASE DE RESINA EPOXI ALCATRAO, DUAS DEMAOS | m2 | 228.47 | 35.63 | #REF! | #REF! | 46.21 |  | 35.63 | [5 empty] | #REF! | 228.47 | #REF! | #REF!
12.3.10 | COTAÇÃO | COTAÇÃO | PONTE CIRCULAR PARA DECANTADOR DE LODO, TRAÇÃO PERIFÉRICA, DIÂMETRO INTERNO 6,0 METROS, INCLUINDO RETENTOR DE ESCUMA E VERTEDOR DE FIBRA DE VIDRO | un | 1 | 68619 | #REF! | #REF! | 89000 |  | 68619 | [5 empty] | #REF! | 1 | #REF! | #REF!
12.3.11 | COTAÇÃO | COTAÇÃO | QUADRO DE COMANDO PARTIDA DIRETA | un | 1 | 1291.16 | #REF! | #REF! | 1674.66 |  | 1291.16 | [5 empty] | #REF! | 1 | #REF! | #REF!
12.3.12 | COTAÇÃO | COTAÇÃO | VERTEDOR TRIANGULAR DE FIBRA DE VIDRO | un | 1 | 413.41 | #REF! | #REF! | 536.2 |  | 413.41 | [5 empty] | #REF! | 1 | #REF! | #REF!
12.4 |  |  | MATERIAIS -FORNECIMENTO CONTRATADA
12.4.1 | COTAÇÃO | COTAÇÃO | CURVA 90º FOFO BB PN10 DN 150 | un | 3 | 199.15 | #REF! | #REF! | 258.3 |  | 199.15 | [5 empty] | #REF! | 3 | #REF! | #REF!
12.4.2 | COTAÇÃO | COTAÇÃO | TOCO FOFO COM FLANGE E ABA DE VEDAÇÃO L=0,50M DN 150 | un | 1 | 150.38 | #REF! | #REF! | 195.05 |  | 150.38 | [5 empty] | #REF! | 1 | #REF! | #REF!
12.4.3 | COPASA | 35000189 | CURVA 90º FoFo FF-C90FF10/16-DN 150 | un | 1 | 216.5 | #REF! | #REF! | 280.8 |  | 216.5 | [5 empty] | #REF! | 1 | #REF! | #REF!
12.4.4 | COTAÇÃO | COTAÇÃO | TUBO FOFO FF PN10 DN 150 L= 1,70 | un | 2 | 511.33 | #REF! | #REF! | 663.2 |  | 511.33 | [5 empty] | #REF! | 2 | #REF! | #REF!
12.4.5 | COTAÇÃO | COTAÇÃO | TUBO FOFO PF PN10 DN 150 - L= 2,40 | un | 2.4 | 721.87 | #REF! | #REF! | 936.28 |  | 721.87 | [5 empty] | #REF! | 2.4 | #REF! | #REF!
12.4.6 | COTAÇÃO | COTAÇÃO | TUBO FOFO PB JE2GS K7 DN 150 | m | 7.3 | 451.98 | #REF! | #REF! | 586.23 |  | 451.98 | [5 empty] | #REF! | 7.3 | #REF! | #REF!
12.4.7 | SINAPI | 9828 | TUBO PVC DEFOFO EB-1208 P/ REDE AGUA JE 1 MPA DN 150MM | m | 7.1 | 44.26 | #REF! | #REF! | 57.4 |  | 44.26 | [5 empty] | #REF! | 7.1 | #REF! | #REF!
12.4.8 | COTAÇÃO | COTAÇÃO | TÊ FOFO FF PN10 DN 150 | un | 1 | 298.52 | #REF! | #REF! | 387.19 |  | 298.52 | [5 empty] | #REF! | 1 | #REF! | #REF!
12.4.9 | COPASA | 35000182 | REGISTRO S. METRICA CHATA RCFV16 DN 150 | un | 1 | 615.14 | #REF! | #REF! | 797.85 |  | 615.14 | [5 empty] | #REF! | 1 | #REF! | #REF!
12.5 |  |  | ASSENTAMENTOS
12.5.1 | C.P. 09 | C.P. 09 | ASSENTAMENTO E MONTAGEM DE TUBOS, PEÇAS CONEXÕES E APARELHOS NECESSÁRIOS A INSTALAÇÃO DO FILTRO BIOLÓGICO PERCOLADOR | un | 1 | 1872.6 | #REF! | #REF! | 2428.8 |  | 1872.6 | [5 empty] | #REF! | 1 | #REF! | #REF!
13 |  |  | LEITO DE SECAGEM |  |  | 0 |  | #REF! | 0 |  | 0 | [5 empty] | #REF! |  | #REF! | #REF!
13.1 |  |  | INSTALAÇÕES PRELIMINARES E CANTEIRO DE OBRA
13.1.1 | SINAPI | 74077/002 | LOCACAO CONVENCIONAL DE OBRA, ATRAVÉS DE GABARITO DE TABUAS CORRIDAS PONTALETADAS, COM REAPROVEITAMENTO DE 10 VEZES | m2 | 74.375 | 2.78 | #REF! | #REF! | 3.6 |  | 2.78 | [5 empty] | #REF! | 74.375 | #REF! | #REF!
13.2 |  |  | MOVIMENTAÇÃO DE TERRA
13.2.1 | SINAPI | 90091 | ESCAVAÇÃO MECANIZADA DE VALA COM PROF. ATÉ 1,5 M(MÉDIA ENTRE MONTANTE E JUSANTE/UMA COMPOSIÇÃO POR TRECHO), COM ESCAVADEIRA HIDRÁULICA (0,8 M3/111 HP), EM SOLO DE 1A CATEGORIA, LOCAIS COM BAIXO NÍVEL DE INTERFERÊNCIA. AF_01/2015 | m3 | 133.22 | 3.37 | #REF! | #REF! | 4.37 |  | 3.37 | [5 empty] | #REF! | 133.22 | #REF! | #REF!
13.2.2 | SINAPI | 94097 | PREPARO DE FUNDO DE VALA COM LARGURA MENOR QUE 1,5 M, EM LOCAL COM NÍVEL BAIXO DE INTERFERÊNCIA. AF_06/2016 | m2 | 88.82 | 2.98 | #REF! | #REF! | 3.86 |  | 2.98 | [5 empty] | #REF! | 88.82 | #REF! | #REF!
13.2.3 | SINAPI | 93382 | REATERRO MANUAL DE VALAS COM COMPACTAÇÃO MECANIZADA. AF_04/2016 | m3 | 35.96 | 13.65 | #REF! | #REF! | 17.7 |  | 13.65 | [5 empty] | #REF! | 35.96 | #REF! | #REF!
13.2.4 | SINAPI | 72896 | CARGA MANUAL DE TERRA EM CAMINHAO BASCULANTE 6 M3 | m3 | 112.46 | 1.99 | #REF! | #REF! | 2.58 |  | 1.99 | [5 empty] | #REF! | 112.46 | #REF! | #REF!
13.2.5 | SINAPI | 93588 | TRANSPORTE COM CAMINHÃO BASCULANTE DE 10 M3, EM VIA URBANA EM LEITO NATURAL AF_04/2016 | m3Xkm | 1124.55 | 1 | #REF! | #REF! | 1.3 |  | 1 | [5 empty] | #REF! | 1124.55 | #REF! | #REF!
13.2.6 | SINAPI | 74034/001 | ESPALHAMENTO DE MATERIAL DE 1A CATEGORIA COM TRATOR DE ESTEIRA COM 153 HP | m3 | 112.46 | 1.05 | #REF! | #REF! | 1.36 |  | 1.05 | [5 empty] | #REF! | 112.46 | #REF! | #REF!
13.3 |  |  | FUNDAÇÃO E ESTRUTURA
13.3.1 | SETOP | EST-FOR-010 | FORMA E DESFORMA DE COMPENSADO RESINADO ESPESSURA 10 MM, EXCLUSIVE ESCORAMENTO (3X) | m2 | 6.9 | 47.41 | #REF! | #REF! | 61.49 |  | 47.41 | [5 empty] | #REF! | 6.9 | #REF! | #REF!
13.3.2 | SINAPI | 83534 | LASTRO DE CONCRETO, PREPARO MECÂNICO, INCLUSOS ADITIVO IMPERMEABILIZANTE, LANÇAMENTO E ADENSAMENTO | m3 | 8.88 | 311.2 | #REF! | #REF! | 403.63 |  | 311.2 | [5 empty] | #REF! | 8.88 | #REF! | #REF!
13.3.3 | SETOP | FUN-CON-150 | FORNECIMENTO E LANÇAMENTO DE CONCRETO ESTRUTURAL USINADO BOMBEADO FCK >= 40 MPA, BRITA 1 | m3 | 14.88 | 295.89 | #REF! | #REF! | 383.77 |  | 295.89 | [5 empty] | #REF! | 14.88 | #REF! | #REF!
13.3.4 | SINAPI | 74157/004 | LANCAMENTO/APLICACAO MANUAL DE CONCRETO EM FUNDACOES | m3 | 8.88 | 63.89 | #REF! | #REF! | 82.87 |  | 63.89 | [5 empty] | #REF! | 8.88 | #REF! | #REF!
13.3.5 | SETOP | ARM-AÇO-005 | CORTE, DOBRA E ARMAÇÃO DE AÇO CA-50 D <= 12,5 MM | kg | 1487.5 | 5.37 | #REF! | #REF! | 6.96 |  | 5.37 | [5 empty] | #REF! | 1487.5 | #REF! | #REF!
13.3.6 | SETOP | ALV-EST-040 | ALVENARIA DE BLOCO DE CONCRETO CHEIO, CONCRETO FCK = 20 MPA, SEM ARMAÇÃO E = 15 CM M2 83,78 | m² | 50.37 | 58.14 | #REF! | #REF! | 75.41 |  | 58.14 | [5 empty] | #REF! | 50.37 | #REF! | #REF!
13.3.7 | SINAPI | 87879 | CHAPISCO APLICADO EM ALVENARIAS E ESTRUTURAS DE CONCRETO INTERNAS, COM COLHER DE PEDREIRO. ARGAMASSA TRAÇO 1:3 COM PREPARO EM BETONEIRA 400 L. AF_06/2014 | m² | 100.74 | 1.88 | #REF! | #REF! | 2.44 |  | 1.88 | [5 empty] | #REF! | 100.74 | #REF! | #REF!
13.3.8 | SETOP | REV-REB-015 | REBOCO COM ARGAMASSA 1:2:8 CIMENTO, CAL E AREIA | m² | 100.74 | 20.77 | #REF! | #REF! | 26.94 | 0 | 20.77 | [5 empty] | #REF! | 100.74 | #REF! | #REF!
13.3.9 |  |  | LEITO FILTRANTE |  |  |  | #REF! | #REF! | [11 empty] | 100%
13.3.10 | SINAPI | 6454 | FORNECIMENTO E LANCAMENTO DE PEDRA DE MAO | m3 | 16.96 | 101.68 | #REF! | #REF! | 131.88 |  | 101.68 | [5 empty] | #REF! | 16.96 | #REF! | #REF!
13.3.11 | SINAPI | 73902/001 | CAMADA DRENANTE COM BRITA NUM 3 | m3 | 3.2 | 67.02 | #REF! | #REF! | 86.92 |  | 67.02 | [5 empty] | #REF! | 3.2 | #REF! | #REF!
13.3.12 | SINAPI | 73883/002 | EXECUCAO DE DRENO FRANCES COM BRITA NUM 2 | m³ | 4.8 | 64.33 | #REF! | #REF! | 83.44 |  | 64.33 | [5 empty] | #REF! | 4.8 | #REF! | #REF!
13.3.13 | SINAPI | 73883/001 | EXECUCAO DE DRENO FRANCES COM AREIA MEDIA | m3 | 6.08 | 66.1 | #REF! | #REF! | 85.73 |  | 66.1 | [5 empty] | #REF! | 6.08 | #REF! | #REF!
13.3.14 | SINAPI | 7258 | TIJOLO CERAMICO MACICO *5 X 10 X 20* CM | mil | 2 | 200.46 | #REF! | #REF! | 260 |  | 200.46 | [5 empty] | #REF! | 2 | #REF! | #REF!
13.3.15 | SINAPI | 74017/001 | EXECUCAO DE DRENOS DE CHORUME EM TUBOS DRENANTES, PVC, DIAM=100 MM, ENVOLTOS EM BRITA E GEOTEXTIL | m | 27 | 28.62 | #REF! | #REF! | 37.12 |  | 28.62 | [5 empty] | #REF! | 27 | #REF! | #REF!
13.3.16 | COTAÇÃO | COTAÇÃO | FORNECIMENTO E ASSENTAMENTO DE COMPORTA DE SUPERFÍCIE EM RESINA DE POLIESTER REFORÇADA COM FIBRA DE VIDRO, ACIONAMENTO MANUAL, CONFORME PROJETO | un | 2 | 556.98 | #REF! | #REF! | 722.41 |  | 556.98 | [5 empty] | #REF! | 2 | #REF! | #REF!
14 |  |  | CASA DE CONTROLE |  |  |  |  | #REF! | [8 empty] | #REF! |  | #REF! | #REF!
14.1 |  |  | INSTALAÇÕES PRELIMINARES E CANTEIRO DE OBRA
14.1.1 | SINAPI | 74077/002 | LOCACAO CONVENCIONAL DE OBRA, ATRAVÉS DE GABARITO DE TABUAS CORRIDAS PONTALETADAS, COM REAPROVEITAMENTO DE 10 VEZES | m² | 43.46 | 2.78 | #REF! | #REF! | 3.6 |  | 2.78 | [5 empty] | #REF! | 43.46 | #REF! | #REF!
14.2 |  |  | MOVIMENTAÇÃO DE TERRA
14.2.1 | SINAPI | 90091 | ESCAVAÇÃO MECANIZADA DE VALA COM PROF. ATÉ 1,5 M(MÉDIA ENTRE MONTANTE E JUSANTE/UMA COMPOSIÇÃO POR TRECHO), COM ESCAVADEIRA HIDRÁULICA (0,8 M3/111 HP), EM SOLO DE 1A CATEGORIA, LOCAIS COM BAIXO NÍVEL DE INTERFERÊNCIA. AF_01/2015 | m3 | 29.3 | 3.37 | #REF! | #REF! | 4.37 |  | 3.37 | [5 empty] | #REF! | 29.3 | #REF! | #REF!
14.2.2 | SINAPI | 94097 | PREPARO DE FUNDO DE VALA COM LARGURA MENOR QUE 1,5 M, EM LOCAL COM NÍVEL BAIXO DE INTERFERÊNCIA. AF_06/2016 | m2 | 36.76 | 2.98 | #REF! | #REF! | 3.86 |  | 2.98 | [5 empty] | #REF! | 36.76 | #REF! | #REF!
14.2.3 | SINAPI | 93382 | REATERRO MANUAL DE VALAS COM COMPACTAÇÃO MECANIZADA. AF_04/2016 |  | 11.33 | 13.65 | #REF! | #REF! | 17.7 |  | 13.65 | [5 empty] | #REF! | 11.33 | #REF! | #REF!
14.2.4 | SINAPI | 72896 | CARGA MANUAL DE TERRA EM CAMINHAO BASCULANTE 6 M3 | m3 | 21.56 | 1.99 | #REF! | #REF! | 2.58 |  | 1.99 | [5 empty] | #REF! | 21.56 | #REF! | #REF!
14.2.5 | SINAPI | 93588 | TRANSPORTE COM CAMINHÃO BASCULANTE DE 10 M3, EM VIA URBANA EM LEITO NATURAL AF_04/2016 | m3Xkm | 215.56 | 1 | #REF! | #REF! | 1.3 |  | 1 | [5 empty] | #REF! | 215.56 | #REF! | #REF!
14.2.6 | SINAPI | 74034/001 | ESPALHAMENTO DE MATERIAL DE 1A CATEGORIA COM TRATOR DE ESTEIRA COM 153 HP | m3 | 21.56 | 1.05 | #REF! | #REF! | 1.36 |  | 1.05 | [5 empty] | #REF! | 21.56 | #REF! | #REF!
14.3 |  |  | FUNDAÇÃO
14.3.1 | SINAPI | 74007/001 | FORMA TABUA P/ CONCRETO EM FUNDACAO C/ REAPROVEITAMENTO 10 X. | m² | 66.9 | 19.87 | #REF! | #REF! | 25.77 |  | 19.87 | [5 empty] | #REF! | 66.9 | #REF! | #REF!
14.3.2 | SINAPI | 83534 | LASTRO DE CONCRETO, PREPARO MECÂNICO, INCLUSOS ADITIVO IMPERMEABILIZANTE, LANÇAMENTO E ADENSAMENTO | m3 | 7.3 | 311.2 | #REF! | #REF! | 403.63 |  | 311.2 | [5 empty] | #REF! | 7.3 | #REF! | #REF!
14.3.3 | SETOP | EST-CON-035 | FORNECIMENTO E LANÇAMENTO DE CONCRETO ESTRUTURAL VIRADO EM OBRA FCK >= 25 MPA, BRITA 1 E 2 | m3 | 10.67 | 322.83 | #REF! | #REF! | 418.72 |  | 322.83 | [5 empty] | #REF! | 10.67 | #REF! | #REF!
14.3.4 | SINAPI | 74157/004 | LANCAMENTO/APLICACAO MANUAL DE CONCRETO EM FUNDACOES | m3 | 7.3 | 63.89 | #REF! | #REF! | 82.87 |  | 63.89 | [5 empty] | #REF! | 7.3 | #REF! | #REF!
14.3.5 | SETOP | ARM-AÇO-005 | CORTE, DOBRA E ARMAÇÃO DE AÇO CA-50 D <= 12,5 MM | Kg | 533.25 | 5.37 | #REF! | #REF! | 6.96 |  | 5.37 | [5 empty] | #REF! | 533.25 | #REF! | #REF!
14.4 |  |  | ESTRUTURA
14.4.1 | SETOP | EST-FOR-010 | FORMA E DESFORMA DE COMPENSADO RESINADO ESPESSURA 10 MM, EXCLUSIVE ESCORAMENTO (3X) | m² | 42.75 | 47.41 | #REF! | #REF! | 61.49 |  | 47.41 | [5 empty] | #REF! | 42.75 | #REF! | #REF!
14.4.2 | SETOP | OBR-PON-015 | CIMBRAMENTO METÁLICO | m3 | 7.15 | 36.55 | #REF! | #REF! | 47.41 |  | 36.55 | [5 empty] | #REF! | 7.15 | #REF! | #REF!
14.4.3 | SETOP | EST-CON-035 | FORNECIMENTO E LANÇAMENTO DE CONCRETO ESTRUTURAL VIRADO EM OBRA FCK >= 25 MPA, BRITA 1 E 2 | m3 | 2.97 | 322.83 | #REF! | #REF! | 418.72 |  | 322.83 | [5 empty] | #REF! | 2.97 | #REF! | #REF!
14.4.4 | SETOP | ARM-AÇO-005 | CORTE, DOBRA E ARMAÇÃO DE AÇO CA-50 D <= 12,5 MM | Kg | 237.97 | 5.37 | #REF! | #REF! | 6.96 |  | 5.37 | [5 empty] | #REF! | 237.97 | #REF! | #REF!
14.4.5 | SINAPI | 74141/002 | LAJE PRE-MOLD BETA 12 P/3,5KN/M2 VAO 4,1M INCL VIGOTAS TIJOLOS ARMADU- M2 CR 87,58 RA NEGATIVA CAPEAMENTO 3CM CONCRETO 15MPA ESCORAMENTO MATERIAIS E MAO DE OBRA. | m2 | 40.91 | 57.65 | #REF! | #REF! | 74.77 |  | 57.65 | [5 empty] | #REF! | 40.91 | #REF! | #REF!
15.5 |  |  | ALVENARIA
14.5.1 | SINAPI | 87480 | ALVENARIA DE VEDAÇÃO DE BLOCOS CERÂMICOS FURADOS NA VERTICAL DE 14X19X 39CM (ESPESSURA 14CM) DE PAREDES COM ÁREA LÍQUIDA MAIOR OU IGUAL A 6M² SEM VÃOS E ARGAMASSA DE ASSENTAMENTO COM PREPARO MANUAL. AF_06/2014 | m2 | 119.83 | 31.98 | #REF! | #REF! | 41.48 |  | 31.98 | [5 empty] | #REF! | 119.83 | #REF! | #REF!
14.5.2 | SINAPI | 87879 | CHAPISCO APLICADO EM ALVENARIAS E ESTRUTURAS DE CONCRETO INTERNAS, COM COLHER DE PEDREIRO. ARGAMASSA TRAÇO 1:3 COM PREPARO EM BETONEIRA 400 L. AF_06/2014 | m2 | 239.65 | 1.88 | #REF! | #REF! | 2.44 |  | 1.88 | [5 empty] | #REF! | 239.65 | #REF! | #REF!
14.5.3 | SINAPI | 87536 | EMBOÇO, PARA RECEBIMENTO DE CERÂMICA, EM ARGAMASSA TRAÇO 1:2:8, PREPARO MANUAL, APLICADO MANUALMENTE EM FACES INTERNAS DE PAREDES DE AMBIENTES COM ÁREA MAIOR QUE 10M2, ESPESSURA DE 20MM, COM EXECUÇÃO DE TALISCAS. AF_06/201 | m2 | 72.83 | 16.57 | #REF! | #REF! | 21.49 |  | 16.57 | [5 empty] | #REF! | 72.83 | #REF! | #REF!
14.5.4 | SETOP | REV-REB-015 | REBOCO COM ARGAMASSA 1:2:8 CIMENTO, CAL E AREIA | m2 | 166.83 | 20.77 | #REF! | #REF! | 26.94 |  | 20.77 | [5 empty] | #REF! | 166.83 | #REF! | #REF!
14.6 |  |  | PISO
14.6.1 | SINAPI | 73923/003 | PISO CIMENTADO TRACO 1:3 (CIMENTO E AREIA), COM ACABAMENTO RUSTICO E FRISADO ESPESSURA 2CM, PREPARO MANUAL | m2 | 43.46 | 27.55 | #REF! | #REF! | 35.73 |  | 27.55 | [5 empty] | #REF! | 43.46 | #REF! | #REF!
14.6.2 | SINAPI | 87642 | CONTRAPISO EM ARGAMASSA TRAÇO 1:4 (CIMENTO E AREIA), PREPARO MANUAL, A PLICADO EM ÁREAS SECAS SOBRE LAJE, ADERIDO, ESPESSURA 4CM. AF_06/2014 | m2 | 43.46 | 25 | #REF! | #REF! | 32.42 |  | 25 | [5 empty] | #REF! | 43.46 | #REF! | #REF!
14.6.3 | SINAPI | 73991/003 | PISO CIMENTADO TRACO 1:3 (CIMENTO E AREIA) COM ACABAMENTO LISO ESPESSURA 3CM PREPARO MECANICO ARGAMASSA INCLUSO ADITIVO IMPERMEABILIZANTE | m2 | 10.55 | 30.74 | #REF! | #REF! | 39.87 |  | 30.74 | [5 empty] | #REF! | 10.55 | #REF! | #REF!
14.7 |  |  | ACABAMENTOS
14.7.1 | SINAPI | 87265 | REVESTIMENTO CERÂMICO PARA PAREDES INTERNAS COM PLACAS TIPO GRÊS OU SEMI-GRÊS DE DIMENSÕES 20X20 CM APLICADAS EM AMBIENTES DE ÁREA MAIOR QUE 5 M² NA ALTURA INTEIRA DAS PAREDES. AF_06/2014 | m2 | 72.83 | 43.16 | #REF! | #REF! | 55.98 |  | 43.16 | [5 empty] | #REF! | 72.83 | #REF! | #REF!
14.7.2 | SINAPI | 87257 | REVESTIMENTO CERÂMICO PARA PISO COM PLACAS TIPO GRÊS DE DIMENSÕES 60X6 M20 CM APLICADA EM AMBIENTES DE ÁREA MAIOR QUE 10 M2. AF_06/2014 | m2 | 32.92 | 46.85 | #REF! | #REF! | 60.76 |  | 46.85 | [5 empty] | #REF! | 32.92 | #REF! | #REF!
14.7.3 | SINAPI | 88487 | APLICAÇÃO MANUAL DE PINTURA COM TINTA LÁTEX PVA EM PAREDES, DUAS DEMÃOS. AF_06/2014 | m2 | 206.21 | 5.24 | #REF! | #REF! | 6.79 |  | 5.24 | [5 empty] | #REF! | 206.21 | #REF! | #REF!
14.7.4 | SINAPI | 73924/001 | PINTURA ESMALTE ALTO BRILHO, DUAS DEMAOS, SOBRE SUPERFICIE METALICA | m2 | 31.51 | 15.57 | #REF! | #REF! | 20.2 |  | 15.57 | [5 empty] | #REF! | 31.51 | #REF! | #REF!
14.7.5 | SINAPI | 74065/002 | PINTURA ESMALTE ACETINADO PARA MADEIRA, DUAS DEMAOS, SOBRE FUNDO NIVELADOR BRANCO | m2 | 4.32 | 14.43 | #REF! | #REF! | 18.71 |  | 14.43 | [5 empty] | #REF! | 4.32 | #REF! | #REF!
14.8 |  |  | ESQUADRIAS
14.8.1 | SINAPI | 94570 | JANELA DE ALUMÍNIO DE CORRER, 2 FOLHAS, FIXAÇÃO COM PARAFUSO SOBRE CONTRAMARCO (EXCLUSIVE CONTRAMARCO), COM VIDROS PADRONIZADA. AF_07/2016 | m2 | 1.92 | 273.63 | #REF! | #REF! | 354.9 |  | 273.63 | [5 empty] | #REF! | 1.92 | #REF! | #REF!
14.8.2 | SINAPI | 94560 | JANELA DE AÇO DE CORRER, 2 FOLHAS, FIXAÇÃO COM ARGAMASSA, COM VIDROS,PADRONIZADA. AF_07/2016 | m2 | 9.42 | 304.71 | #REF! | #REF! | 395.22 |  | 304.71 | [5 empty] | #REF! | 9.42 | #REF! | #REF!
14.8.3 | SINAPI | 90820 | PORTA DE MADEIRA PARA PINTURA, SEMI-OCA (LEVE OU MÉDIA), 60X210CM, ESPESSURA DE 3,5CM, INCLUSO DOBRADIÇAS - FORNECIMENTO E INSTALAÇÃO. AF_08/2015 | un | 2 | 211.76 | #REF! | #REF! | 274.65 |  | 211.76 | [5 empty] | #REF! | 2 | #REF! | #REF!
14.8.4 | SINAPI | 73933/004 | PORTA DE FERRO DE ABRIR TIPO BARRA CHATA, COM REQUADRO E GUARNICAO COMPLETA | m2 | 7.77 | 369.78 | #REF! | #REF! | 479.61 |  | 369.78 | [5 empty] | #REF! | 7.77 | #REF! | #REF!
14.8.5 | SINAPI | 72116 | VIDRO LISO COMUM TRANSPARENTE, ESPESSURA 3MM | m2 | 7.98 | 51.78 | #REF! | #REF! | 67.16 |  | 51.78 | [5 empty] | #REF! | 7.98 | #REF! | #REF!
14.9 |  |  | COBERTURA
14.9.1 | SINAPI | EST-MET-035 | FORNECIMENTO, FABRICAÇÃO, TRANSPORTE E MONTAGEM DE ESTRUTURA METÁLICA PARA TELHADO SOBRE LAJE PARA TELHAS METÁLICAS | m2 | 65.94 | 39.09 | #REF! | #REF! | 50.7 |  | 39.09 | [5 empty] | #REF! | 65.94 | #REF! | #REF!
14.9.2 | SINAPI | 94207 | TELHAMENTO COM TELHA ONDULADA DE FIBROCIMENTO E = 6 MM, COM RECOBRIMENTO LATERAL DE 1/4 DE ONDA PARA TELHADO COM INCLINAÇÃO MAIOR QUE 10°, COM ATÉ 2 ÁGUAS, INCLUSO IÇAMENTO. AF_06/2016 | m2 | 65.94 | 21.3 | #REF! | #REF! | 27.63 |  | 21.3 | [5 empty] | #REF! | 65.94 | #REF! | #REF!
14.10 |  |  | INSTALAÇÕES HIDRAULICAS
14.10.1 | SETOP | INST-AGU-005 | PONTO DE ÁGUA FRIA EMBUTIDO, INCLUINDO TUBO DE PVC RÍGIDO SOLDÁVEL E CONEXÕES | un | 8 | 62.92 | #REF! | #REF! | 81.61 |  | 62.92 | [5 empty] | #REF! | 8 | #REF! | #REF!
14.10.2 | SETOP | INST-ESG-005 | PONTO DE ESGOTO, INCLUINDO TUBO DE PVC RÍGIDO SOLDÁVEL DE 40 MM E CONEXÕES (LAVATÓRIOS, MICTÓRIOS, RALOS SIFONADOS, ETC.) | un | 2 | 37.59 | #REF! | #REF! | 48.76 |  | 37.59 | [5 empty] | #REF! | 2 | #REF! | #REF!
14.10.3 | SETOP | INST-ESG-010 | PONTO DE ESGOTO, INCLUINDO TUBO DE PVC RÍGIDO SOLDÁVEL DE 50 MM E CONEXÕES (PIAS DE COZINHA, MÁQUINAS DE LAVAR, ETC.) | un | 6 | 54.78 | #REF! | #REF! | 71.05 |  | 54.78 | [5 empty] | #REF! | 6 | #REF! | #REF!
14.10.4 | SETOP | INST-ESG-015 | PONTO DE ESGOTO, INCLUINDO TUBO DE PVC RÍGIDO SOLDÁVEL DE 100 MM E CONEXÕES (VASO SANITÁRIO) | un | 2 | 54.93 | #REF! | #REF! | 71.24 |  | 54.93 | [5 empty] | #REF! | 2 | #REF! | #REF!
14.10.5 | SINAPI | 74166/001 | CAIXA DE INSPEÇÃO EM CONCRETO PRÉ-MOLDADO DN 60MM COM TAMPA H= 60CM - FORNECIMENTO E INSTALACAO | un | 5 | 137.33 | #REF! | #REF! | 178.12 |  | 137.33 | [5 empty] | #REF! | 5 | #REF! | #REF!
14.10.6 | SINAPI | 86888 | VASO SANITÁRIO SIFONADO COM CAIXA ACOPLADA LOUÇA BRANCA - FORNECIMENTO E INSTALAÇÃO. AF_12/2013 | un | 2 | 318.84 | #REF! | #REF! | 413.54 |  | 318.84 | [5 empty] | #REF! | 2 | #REF! | #REF!
14.10.7 | SINAPI | 74234/001 | MICTORIO SIFONADO DE LOUCA BRANCA COM PERTENCES, COM REGISTRO DE PRESS AO 1/2" COM CANOPLA CROMADA ACABAMENTO SIMPLES E CONJUNTO PARA FIXACAO - FORNECIMENTO E INSTALACAO | un | 1 | 372.8 | #REF! | #REF! | 483.53 |  | 372.8 | [5 empty] | #REF! | 1 | #REF! | #REF!
14.10.8 | SINAPI | 86902 | LAVATÓRIO LOUÇA BRANCA COM COLUNA, *44 X 35,5* CM, PADRÃO POPULAR - FORNECIMENTO E INSTALAÇÃO. AF_12/2013 | un | 2 | 157.65 | #REF! | #REF! | 204.48 |  | 157.65 | [5 empty] | #REF! | 2 | #REF! | #REF!
14.10.9 | SETOP | LOU-BOJ-010 | BOJO EM AÇO INOX N° 2 (56 X 33 X 11,5 CM) COM VÁLVULA E SIFÃO CROMADOS | un | 3 | 230.02 | #REF! | #REF! | 298.34 |  | 230.02 | [5 empty] | #REF! | 3 | #REF! | #REF!
14.10.10 | SINAPI | 86920 | TANQUE DE LOUÇA BRANCA COM COLUNA, 30L OU EQUIVALENTE, INCLUSO SIFÃO FLEXÍVEL EM PVC, VÁLVULA PLÁSTICA E TORNEIRA DE METAL CROMADO PADRÃO PO PULAR - FORNECIMENTO E INSTALAÇÃO. AF_12/2013_P | un | 1 | 553.52 | #REF! | #REF! | 717.93 |  | 553.52 | [5 empty] | #REF! | 1 | #REF! | #REF!
14.10.11 | SETOP | BAN-GRA-005 | BANCADA EM GRANITO CINZA ANDORINHA E = 3 CM, APOIADA EM CONSOLE DE METALON 20 X 30 MM | m2 | 5.005 | 234.11 | #REF! | #REF! | 303.64 |  | 234.11 | [5 empty] | #REF! | 5.005 | #REF! | #REF!
14.10.12 | SINAPI | 6893 | BANCADA DE MÁRMORE BRANCO POLIDO PARA PIA DE COZINHA 1,50 X 0,60 M - F UNORNECIMENTO E INSTALAÇÃO. AF_12/2013 | m2 | 1.295 | 209.6 | #REF! | #REF! | 271.86 |  | 209.6 | [5 empty] | #REF! | 1.295 | #REF! | #REF!
14.11 |  |  | INSTALAÇÕES ELETRICAS
14.11.1 | SETOP | INST-LUZ-005 | PONTO DE LUZ EMBUTIDO, INCLUINDO ELETRODUTO DE PVC RÍGIDO E CAIXA COM ESPELHO (POR UNIDADE) PT 136,58 | un | 9 | 117.28 | #REF! | #REF! | 152.11 |  | 117.28 | [5 empty] | #REF! | 9 | #REF! | #REF!
14.11.3 | SETOP | NST-TOM-005 | PONTO DE TOMADA DE EMBUTIR, INCLUINDO ELETRODUTO DE PVC RÍGIDO E CAIXA COM ESPELHO | un | 15 | 117.28 | #REF! | #REF! | 152.11 |  | 117.28 | [5 empty] | #REF! | 15 | #REF! | #REF!
14.11.4 | SINAPI | 91929 | CABO DE COBRE FLEXÍVEL ISOLADO, 4 MM², ANTI-CHAMA 0,6/1,0 KV, PARA CIRCUITOS TERMINAIS - FORNECIMENTO E INSTALAÇÃO. AF_12/2015 | M | 300 | 2.65 | #REF! | #REF! | 3.44 |  | 2.65 | [5 empty] | #REF! | 300 | #REF! | #REF!
14.11.5 | SINAPI | 74131/004 | QUADRO DE DISTRIBUICAO DE ENERGIA DE EMBUTIR, EM CHAPA METALICA, PARA 18 DISJUNTORES TERMOMAGNETICOS MONOPOLARES, COM BARRAMENTO TRIFASICO E NEUTRO, FORNECIMENTO E INSTALACAO | un | 1 | 249.12 | #REF! | #REF! | 323.11 |  | 249.12 | [5 empty] | #REF! | 1 | #REF! | #REF!
14.11.6 | SINAPI | 74130/001 | DISJUNTOR TERMOMAGNETICO MONOPOLAR PADRAO NEMA (AMERICANO) 10 A 30A 240V, FORNECIMENTO E INSTALACAO | un | 8 | 10.31 | #REF! | #REF! | 13.37 |  | 10.31 | [5 empty] | #REF! | 8 | #REF! | #REF!
15 |  |  | VALA DE ATERRAMENTO - LODO |  |  |  |  | #REF! | [8 empty] | #REF! |  | #REF! | #REF!
15.1 |  |  | INSTALAÇÕES PRELIMINARES E CANTEIRO DE OBRA
15.1.1 | SINAPI | 74077/002 | LOCACAO CONVENCIONAL DE OBRA, ATRAVÉS DE GABARITO DE TABUAS CORRIDAS PONTALETADAS, COM REAPROVEITAMENTO DE 10 VEZES | m² | 207.55 | 2.78 | #REF! | #REF! | 3.6 |  | 2.78 | [5 empty] | #REF! | 207.55 | #REF! | #REF!
15.2 |  |  | MOVIMENTAÇÃO DE TERRA
15.2.1 | SINAPI | 90091 | ESCAVAÇÃO MECANIZADA DE VALA COM PROF. ATÉ 1,5 M(MÉDIA ENTRE MONTANTE E JUSANTE/UMA COMPOSIÇÃO POR TRECHO), COM ESCAVADEIRA HIDRÁULICA (0,8 M3/111 HP), EM SOLO DE 1A CATEGORIA, LOCAIS COM BAIXO NÍVEL DE INTERFERÊNCIA. AF_01/2015 | m3 | 356.62 | 3.37 | #REF! | #REF! | 4.37 |  | 3.37 | [5 empty] | #REF! | 356.62 | #REF! | #REF!
15.2.2 | SINAPI | 94097 | PREPARO DE FUNDO DE VALA COM LARGURA MENOR QUE 1,5 M, EM LOCAL COM NÍVEL BAIXO DE INTERFERÊNCIA. AF_06/2016 | m2 | 267.05 | 2.98 | #REF! | #REF! | 3.86 |  | 2.98 | [5 empty] | #REF! | 267.05 | #REF! | #REF!
15.2.3 | SINAPI | 72896 | CARGA MANUAL DE TERRA EM CAMINHAO BASCULANTE 6 M3 | m3 | 427.94 | 1.99 | #REF! | #REF! | 2.58 |  | 1.99 | [5 empty] | #REF! | 427.94 | #REF! | #REF!
15.2.4 | SINAPI | 93588 | TRANSPORTE COM CAMINHÃO BASCULANTE DE 10 M3, EM VIA URBANA EM LEITO NATURAL AF_04/2016 | m3Xkm | 4279.38 | 1 | #REF! | #REF! | 1.3 |  | 1 | [5 empty] | #REF! | 4279.38 | #REF! | #REF!
15.2.5 | SINAPI | 74034/001 | ESPALHAMENTO DE MATERIAL DE 1A CATEGORIA COM TRATOR DE ESTEIRA COM 153 HP | m3 | 427.94 | 1.05 | #REF! | #REF! | 1.36 |  | 1.05 | [5 empty] | #REF! | 427.94 | #REF! | #REF!
15.2.6 | SINAPI | 73965/009 | ESCAVACAO MANUAL DE VALA EM ARGILA OU PEDRA SOLTA DO TAMANHO MEDIO DE PEDRA DE MAO, ATE 1,5M, EXCLUINDO ESGOTAMENTO/ESCORAMENTO. | m3 | 40.06 | 93.37 | #REF! | #REF! | 121.1 |  | 93.37 | [5 empty] | #REF! | 40.06 | #REF! | #REF!
15.2.7 | SINAPI | 93588 | TRANSPORTE COM CAMINHÃO BASCULANTE DE 10 M3, EM VIA URBANA EM LEITO NATURAL AF_04/2016 | m3Xkm | 2002.88 | 1 | #REF! | #REF! | 1.3 |  | 1 | [5 empty] | #REF! | 2002.88 | #REF! | #REF!
15.2.8 | SINAPI | 94342 | ATERRO MANUAL DE VALAS COM AREIA PARA ATERRO E COMPACTAÇÃO MECANIZADA COM FORNECIMENTO DE MATERIAL | m3 | 40.06 | 62.07 | #REF! | #REF! | 80.51 |  | 62.07 | [5 empty] | #REF! | 40.06 | #REF! | #REF!
15.2.9 | SINAPI | 73968/001 | MANTA IMPERMEABILIZANTE A BASE DE ASFALTO - FORNECIMENTO E INSTALACAO | m² | 356.31 | 25.6 | #REF! | #REF! | 33.21 |  | 25.6 | [5 empty] | #REF! | 356.31 | #REF! | #REF!
16 |  |  | EXTENSÃO DE ENERGIA ELÉTRICA |  |  |  |  | #REF! | [8 empty] | #REF! |  | #REF! | #REF!
16.1 | SINAPI | 73780/001 | CHAVE FUSIVEL UNIPOLAR, 15KV - 100A, EQUIPADA COM COMANDO PARA HASTE DE MANOBRA . FORNECIMENTO E INSTALAÇÃO. | UN | 6 | 195.68 | #REF! | #REF! | 253.8 |  | 195.68 | [5 empty] | #REF! | 6 | #REF! | #REF!
16.2 | COTAÇÃO | COTAÇÃO | INSTALAÇÃO DE HASTES DE ATERRAMENTO 2,40M, EXCLUSIVE FORNECIMENTO DE MATERIAL | UN | 9 | 605.45 | #REF! | #REF! | 785.28 |  | 605.45 | [5 empty] | #REF! | 9 | #REF! | #REF!
16.3 | COTAÇÃO | COTAÇÃO | INSTALAÇÃO DE LINHA DE MÉDIA TENSÃO, EXCLUSIVE FORNECIMENTO DE MATERIAL | M | 630 | 9.19 | #REF! | #REF! | 11.92 |  | 9.19 | [5 empty] | #REF! | 630 | #REF! | #REF!
16.4 | SINAPI | 73783/010 | POSTE CONCRETO SEÇÃO CIRCULAR COMPRIMENTO=11M CARGA NOMINAL NO TOPO 400KG INCLUSIVE ESCAVACAO EXCLUSIVE TRANSPORTE - FORNECIMENTO E COLOCAÇÃO | UN | 6 | 952.36 | #REF! | #REF! | 1235.23 |  | 952.36 | [5 empty] | #REF! | 6 | #REF! | #REF!
16.6 | SINAPI | 73783/011 | POSTE CONCRETO SEÇÃO CIRCULAR COMPRIMENTO=14M CARGA NOMINAL NO TOPO 400KG INCLUSIVE ESCAVACAO EXCLUSIVE TRANSPORTE - FORNECIMENTO E COLOCAÇÃO | UN | 2 | 1463.2 | #REF! | #REF! | 1897.8 |  | 1463.2 | [5 empty] | #REF! | 2 | #REF! | #REF!
16.7 | SINAPI | 73857/001 | TRANSFORMADOR DISTRIBUICAO 75KVA TRIFASICO 60HZ CLASSE 15KV IMERSO EM ÓLEO MINERAL FORNECIMENTO E INSTALACAO | UN | 1 | 5313.35 | #REF! | #REF! | 6891.5 |  | 5313.35 | [5 empty] | #REF! | 1 | #REF! | #REF!
16.8 |  |  | FORNECIMENTO DE MATERIAL |  |  |  | #REF! | #REF! | [11 empty] | 100%
16.8.1 | COTAÇÃO | COTAÇÃO | ALCA P/ESTRIBO FECH 2AWG | PC | 3 | 7.63 | #REF! | #REF! | 9.9 |  | 7.63 | [5 empty] | #REF! | 3 | #REF! | #REF!
16.8.2 | SINAPI | 417 | ALCA PREFORMADA DE DISTRIBUICAO, EM ACO GALVANIZADO, PARA CABO DE ALUMINIO DIAMETRO 16 A 25 MM | PC | 32 | 1.53 | #REF! | #REF! | 1.99 |  | 1.53 | [5 empty] | #REF! | 32 | #REF! | #REF!
16.8.3 | COTAÇÃO | COTAÇÃO | ALCA PREF ESTAI CB 9,5MM | un | 20 | 7.63 | #REF! | #REF! | 9.9 |  | 7.63 | [5 empty] | #REF! | 20 | #REF! | #REF!
16.8.4 | COTAÇÃO | COTAÇÃO | ALÇA PRÉ-FORMADA CA/CAL 16MM² | PC | 1 | 2.78 | #REF! | #REF! | 3.61 |  | 2.78 | [5 empty] | #REF! | 1 | #REF! | #REF!
16.8.5 | COTAÇÃO | COTAÇÃO | ANEL ELAST AMAR ISOL PINO | un | 10 | 3.34 | #REF! | #REF! | 4.33 |  | 3.34 | [5 empty] | #REF! | 10 | #REF! | #REF!
16.8.6 | COTAÇÃO | COTAÇÃO | ARMACAO SECUND 1 ESTRIBO | PC | 5 | 8.02 | #REF! | #REF! | 10.4 |  | 8.02 | [5 empty] | #REF! | 5 | #REF! | #REF!
16.8.7 | COTAÇÃO | COTAÇÃO | ARMAÇÃO SECUNDÁRIO 2 ESTRIBOS | PC | 2 | 16.65 | #REF! | #REF! | 21.6 |  | 16.65 | [5 empty] | #REF! | 2 | #REF! | #REF!
16.8.8 | SINAPI | 417 | ARRUELA QUADRADA EM ACO GALVANIZADO, DIMENSAO = 38 MM, ESPESSURA = 3MM, DIAMETRO DO FURO= 18 MM | un | 90 | 0.32 | #REF! | #REF! | 0.42 |  | 0.32 | [5 empty] | #REF! | 90 | #REF! | #REF!
16.8.9 | COTAÇÃO | COTAÇÃO | BRACO ANTIBALANCO 15KV | un | 1 | 17.02 | #REF! | #REF! | 22.08 |  | 17.02 | [5 empty] | #REF! | 1 | #REF! | #REF!
16.8.10 | COTAÇÃO | COTAÇÃO | BRACO SUPORTE C | PC | 2 | 77.29 | #REF! | #REF! | 100.24 |  | 77.29 | [5 empty] | #REF! | 2 | #REF! | #REF!
16.8.11 | COTAÇÃO | COTAÇÃO | BRACO SUPORTE L | un | 1 | 59.71 | #REF! | #REF! | 77.45 |  | 59.71 | [5 empty] | #REF! | 1 | #REF! | #REF!
16.8.12 | COTAÇÃO | COTAÇÃO | BRAÇO TIPO J PARA RDP | PC | 1 | 232.84 | #REF! | #REF! | 302 |  | 232.84 | [5 empty] | #REF! | 1 | #REF! | #REF!
16.8.13 | SINAPI | 25002 | CABO DE ALUMINIO NU COM ALMA DE ACO, BITOLA 2 AWG | KG | 8.28 | 17.56 | #REF! | #REF! | 22.78 |  | 17.56 | [5 empty] | #REF! | 8.28 | #REF! | #REF!
16.8.14 | SINAPI | 841 | CABO DE ALUMINIO NU COM ALMA DE ACO, BITOLA 4 AWG | KG | 134.68 | 17.85 | #REF! | #REF! | 23.15 |  | 17.85 | [5 empty] | #REF! | 134.68 | #REF! | #REF!
16.8.15 | COTAÇÃO | COTAÇÃO | CABO DE AÇO HS 3/8P (9,5MM) 7FIOS | KG | 65 | 9.25 | #REF! | #REF! | 12 |  | 9.25 | [5 empty] | #REF! | 65 | #REF! | #REF!
16.8.16 | COTAÇÃO | COTAÇÃO | CABO DE AÇO MR 1/4P (6,4MM) 7 FIOS | KG | 16.5 | 9.65 | #REF! | #REF! | 12.52 |  | 9.65 | [5 empty] | #REF! | 16.5 | #REF! | #REF!
16.8.17 | COTAÇÃO | COTAÇÃO | CARTUCHO DE APLICAÇÃO VERMELHO | PC | 3 | 3.78 | #REF! | #REF! | 4.9 |  | 3.78 | [5 empty] | #REF! | 3 | #REF! | #REF!
16.8.18 | COTAÇÃO | COTAÇÃO | CB AL 1X 50MM2 15KV PROT | M | 1260 | 5.16 | #REF! | #REF! | 6.695 |  | 5.16 | [5 empty] | #REF! | 1260 | #REF! | #REF!
16.8.19 | COTAÇÃO | COTAÇÃO | CB AL 1X 120MM2 1KV | M | 6 | 9.18 | #REF! | #REF! | 11.91 |  | 9.18 | [5 empty] | #REF! | 6 | #REF! | #REF!
16.8.20 | COTAÇÃO | COTAÇÃO | CB AL 1X 16MM2 1KV | un | 3 | 1.27 | #REF! | #REF! | 1.65 |  | 1.27 | [5 empty] | #REF! | 3 | #REF! | #REF!
16.8.21 | COTAÇÃO | COTAÇÃO | CHAPA P/ ANCORA 320X320MM | PC | 12 | 20.65 | #REF! | #REF! | 26.78 |  | 20.65 | [5 empty] | #REF! | 12 | #REF! | #REF!
16.8.22 | SINAPI | 5047 | CHAVE FUSIVEL PARA REDES DE DISTRIBUICAO, TENSAO DE 15,0 KV, CORRENTE NOMINAL DO PORTA FUSIVEL DE 100 A, CAPACIDADE DE INTERRUPCAO SIMETRICA DE 7,10 KA, CAPACIDADE DE INTERRUPCAO ASSIMETRICA 10,00 KA | PC | 6 | 173.13 | #REF! | #REF! | 224.55 |  | 173.13 | [5 empty] | #REF! | 6 | #REF! | #REF!
16.8.23 | COTAÇÃO | COTAÇÃO | CINTA ACO D 170MM | PC | 3 | 12.34 | #REF! | #REF! | 16 |  | 12.34 | [5 empty] | #REF! | 3 | #REF! | #REF!
16.8.24 | COTAÇÃO | COTAÇÃO | CINTA ACO D 190MM | PC | 3 | 13.41 | #REF! | #REF! | 17.39 |  | 13.41 | [5 empty] | #REF! | 3 | #REF! | #REF!
16.8.25 | COTAÇÃO | COTAÇÃO | CINTA ACO D 210MM | PC | 2 | 14.41 | #REF! | #REF! | 18.69 |  | 14.41 | [5 empty] | #REF! | 2 | #REF! | #REF!
16.8.26 | COTAÇÃO | COTAÇÃO | CINTA DE AÇO D 180MM | PC | 2 | 11.55 | #REF! | #REF! | 14.98 |  | 11.55 | [5 empty] | #REF! | 2 | #REF! | #REF!
16.8.27 | COTAÇÃO | COTAÇÃO | CINTA DE AÇO D 200MM | PC | 2 | 12.56 | #REF! | #REF! | 16.29 |  | 12.56 | [5 empty] | #REF! | 2 | #REF! | #REF!
16.8.28 | COTAÇÃO | COTAÇÃO | CINTA DE AÇO D 240MM | PC | 1 | 14.79 | #REF! | #REF! | 19.18 |  | 14.79 | [5 empty] | #REF! | 1 | #REF! | #REF!
16.8.29 | COTAÇÃO | COTAÇÃO | CINTA DE AÇO D 250MM | PC | 3 | 15.34 | #REF! | #REF! | 19.89 |  | 15.34 | [5 empty] | #REF! | 3 | #REF! | #REF!
16.8.30 | COTAÇÃO | COTAÇÃO | CINTA DE AÇO D 260MM | PC | 1 | 15.61 | #REF! | #REF! | 20.25 |  | 15.61 | [5 empty] | #REF! | 1 | #REF! | #REF!
16.8.31 | COTAÇÃO | COTAÇÃO | CINTA DE AÇO D 280MM | PC | 2 | 16.6 | #REF! | #REF! | 21.53 |  | 16.6 | [5 empty] | #REF! | 2 | #REF! | #REF!
16.8.32 | COTAÇÃO | COTAÇÃO | COB PROT PARA BUCHA EQUIP | un | 3 | 10.99 | #REF! | #REF! | 14.25 |  | 10.99 | [5 empty] | #REF! | 3 | #REF! | #REF!
16.8.33 | COTAÇÃO | COTAÇÃO | COBERTURA PROTETORA BUCHA BT TRANSFORMADOR ITEM 2 | PC | 4 | 16.89 | #REF! | #REF! | 21.91 |  | 16.89 | [5 empty] | #REF! | 4 | #REF! | #REF!
16.8.34 | COTAÇÃO | COTAÇÃO | CONECTOR TERM ATERRAMENTO TEMPORARIO | PC | 6 | 11.93 | #REF! | #REF! | 15.475 |  | 11.93 | [5 empty] | #REF! | 6 | #REF! | #REF!
16.8.35 | COTAÇÃO | COTAÇÃO | CONETOR CUNHA AL 50 C/EB | un | 3 | 9.85 | #REF! | #REF! | 12.78 |  | 9.85 | [5 empty] | #REF! | 3 | #REF! | #REF!
16.8.36 | COTAÇÃO | COTAÇÃO | CONETOR CUNHA CU ITEM 1 | un | 2 | 2.25 | #REF! | #REF! | 2.92 |  | 2.25 | [5 empty] | #REF! | 2 | #REF! | #REF!
16.8.37 | COTAÇÃO | COTAÇÃO | CONETOR CUNHA CU ITEM 6 | un | 6 | 2.11 | #REF! | #REF! | 2.74 |  | 2.11 | [5 empty] | #REF! | 6 | #REF! | #REF!
16.8.38 | COTAÇÃO | COTAÇÃO | CONETOR CUNHA CU ITEM 8 | PC | 3 | 2.19 | #REF! | #REF! | 2.84 |  | 2.19 | [5 empty] | #REF! | 3 | #REF! | #REF!
16.8.39 | COTAÇÃO | COTAÇÃO | CONETOR FORMATO H ITEM 7 CAA 107-241MM² / 13-67MM² | PC | 1 | 6.39 | #REF! | #REF! | 8.29 |  | 6.39 | [5 empty] | #REF! | 1 | #REF! | #REF!
16.8.40 | COTAÇÃO | COTAÇÃO | CONETOR H 16 A 35 X 16 A 35 - ITEM 1 | PC | 15 | 1.34 | #REF! | #REF! | 1.7348 |  | 1.34 | [5 empty] | #REF! | 15 | #REF! | #REF!
16.8.41 | COTAÇÃO | COTAÇÃO | CONETOR H 25 A 70 X 16 A 35 - ITEM 2 | PC | 24 | 1.41 | #REF! | #REF! | 1.83 |  | 1.41 | [5 empty] | #REF! | 24 | #REF! | #REF!
16.8.42 | COTAÇÃO | COTAÇÃO | CONETOR PERF70-120/70-120 | un | 3 | 11.7 | #REF! | #REF! | 15.18 |  | 11.7 | [5 empty] | #REF! | 3 | #REF! | #REF!
16.8.43 | COTAÇÃO | COTAÇÃO | CONETOR TERM COMP 16MM2 | un | 3 | 0.87 | #REF! | #REF! | 1.13 |  | 0.87 | [5 empty] | #REF! | 3 | #REF! | #REF!
16.8.44 | COTAÇÃO | COTAÇÃO | CONETOR TERM COMP 50MM2 | PC | 6 | 1.34 | #REF! | #REF! | 1.74 |  | 1.34 | [5 empty] | #REF! | 6 | #REF! | #REF!
16.8.45 | COTAÇÃO | COTAÇÃO | CONETOR TERMINAL COMP CA/CAA 107MM²/120MM² COMPACT | PC | 4 | 3.69 | #REF! | #REF! | 4.78 |  | 3.69 | [5 empty] | #REF! | 4 | #REF! | #REF!
16.8.46 | COTAÇÃO | COTAÇÃO | CONETOR TERMINAL COMPRESSÃO 1F AÇO 6,4MM / 21MM² | PC | 12 | 1.11 | #REF! | #REF! | 1.44 |  | 1.11 | [5 empty] | #REF! | 12 | #REF! | #REF!
16.8.47 | COTAÇÃO | COTAÇÃO | CONETOR,TERMINAL,CABO CA 50MM²,DN 8,2MM,RETO,COMP | PC | 6 | 6.36 | #REF! | #REF! | 8.25 |  | 6.36 | [5 empty] | #REF! | 6 | #REF! | #REF!
16.8.48 | COTAÇÃO | COTAÇÃO | CRUZETA DE FIBRA DE VIDRO | PC | 8 | 172.61 | #REF! | #REF! | 223.88 |  | 172.61 | [5 empty] | #REF! | 8 | #REF! | #REF!
16.8.49 | COTAÇÃO | COTAÇÃO | CRUZETA DE PLASTICO C/ F. VIDRO 2.40M | PC | 4 | 148.63 | #REF! | #REF! | 192.77 |  | 148.63 | [5 empty] | #REF! | 4 | #REF! | #REF!
16.8.50 | COTAÇÃO | COTAÇÃO | ELO FUSÍVEL BOTÃO 500MM 5H | PC | 6 | 4.23 | #REF! | #REF! | 5.48 |  | 4.23 | [5 empty] | #REF! | 6 | #REF! | #REF!
16.8.51 | COTAÇÃO | COTAÇÃO | ESPACADOR LOSANG P/ 50-150MM2 | PC | 18 | 25.87 | #REF! | #REF! | 33.56 |  | 25.87 | [5 empty] | #REF! | 18 | #REF! | #REF!
16.8.52 | COTAÇÃO | COTAÇÃO | ESTRIBO P/ BRACO TIPO L | un | 1 | 7.37 | #REF! | #REF! | 9.56 |  | 7.37 | [5 empty] | #REF! | 1 | #REF! | #REF!
16.8.53 | COTAÇÃO | COTAÇÃO | FIO AL 5,2MM(4) RECOZIDO | un | 0.45 | 23.53 | #REF! | #REF! | 30.52 |  | 23.53 | [5 empty] | #REF! | 0.45 | #REF! | #REF!
16.8.54 | SINAPI | 407 | FITA DE ALUMINIO PARA PROTECAO DO CONDUTOR LARGURA 10 MM | KG | 0.02 | 30.84 | #REF! | #REF! | 40 |  | 30.84 | [5 empty] | #REF! | 0.02 | #REF! | #REF!
16.8.55 | COTAÇÃO | COTAÇÃO | FIXADOR PREF ESTAI 9,5MM | PC | 12 | 7.24 | #REF! | #REF! | 9.39 |  | 7.24 | [5 empty] | #REF! | 12 | #REF! | #REF!
16.8.56 | SINAPI | 11837 | GRAMPO LINHA VIVA DE LATAO ESTANHADO, DIAMETRO DO CONDUTOR PRINCIPAL DE 10 A 120 MM2, DIAMETRO DA DERIVACAO DE 10 A 70 MM2 | un | 15 | 21.91 | #REF! | #REF! | 28.42 |  | 21.91 | [5 empty] | #REF! | 15 | #REF! | #REF!
16.8.57 | COTAÇÃO | COTAÇÃO | GRAMPO LV DERIV 13-70MM2 | PC | 6 | 36.52 | #REF! | #REF! | 47.37 |  | 36.52 | [5 empty] | #REF! | 6 | #REF! | #REF!
16.8.58 | COTAÇÃO | COTAÇÃO | HASTE ANCORA-OLHAL 1600MM | PC | 12 | 23.67 | #REF! | #REF! | 30.695 |  | 23.67 | [5 empty] | #REF! | 12 | #REF! | #REF!
16.8.59 | COTAÇÃO | COTAÇÃO | HASTE ATERRAMENTO 2,40M | PC | 9 | 25.61 | #REF! | #REF! | 33.22 |  | 25.61 | [5 empty] | #REF! | 9 | #REF! | #REF!
16.8.60 | COTAÇÃO | COTAÇÃO | IDENTIFICADOR DE FASE B | PC | 1 | 1.06 | #REF! | #REF! | 1.38 |  | 1.06 | [5 empty] | #REF! | 1 | #REF! | #REF!
16.8.61 | COTAÇÃO | COTAÇÃO | ISOL ANCORAGEM POLIM 15KV | PC | 39 | 37.53 | #REF! | #REF! | 48.68 |  | 37.53 | [5 empty] | #REF! | 39 | #REF! | #REF!
16.8.62 | COTAÇÃO | COTAÇÃO | ISOL ROLDANA | PC | 8 | 3.75 | #REF! | #REF! | 4.86 |  | 3.75 | [5 empty] | #REF! | 8 | #REF! | #REF!
16.8.63 | COTAÇÃO | COTAÇÃO | ISOLADOR PILAR 15KV | PC | 9 | 49.93 | #REF! | #REF! | 64.76 |  | 49.93 | [5 empty] | #REF! | 9 | #REF! | #REF!
16.8.64 | COTAÇÃO | COTAÇÃO | ISOLADOR PINO POLIMÉRICO 15KV | PC | 12 | 23.53 | #REF! | #REF! | 30.52 |  | 23.53 | [5 empty] | #REF! | 12 | #REF! | #REF!
16.8.65 | COTAÇÃO | COTAÇÃO | LAÇO PRÉ-FORMADO LATERAL DUPLO CAA 21MM² | PC | 3 | 2.02 | #REF! | #REF! | 2.62 |  | 2.02 | [5 empty] | #REF! | 3 | #REF! | #REF!
16.8.66 | COTAÇÃO | COTAÇÃO | LUVA EMENDA COMPRESSÃO CA 50MM² RDP | PC | 3 | 8.91 | #REF! | #REF! | 11.56 |  | 8.91 | [5 empty] | #REF! | 3 | #REF! | #REF!
16.8.67 | COTAÇÃO | COTAÇÃO | MANILHA SAPATILHA 50KN | un | 39 | 7.71 | #REF! | #REF! | 10 |  | 7.71 | [5 empty] | #REF! | 39 | #REF! | #REF!
16.8.68 | COTAÇÃO | COTAÇÃO | MANTA AUTO-ADES 15KV RDP | un | 6 | 43.04 | #REF! | #REF! | 55.82 |  | 43.04 | [5 empty] | #REF! | 6 | #REF! | #REF!
16.8.69 | SINAPI | 37590 | SUPORTE MAO-FRANCESA EM ACO, ABAS IGUAIS 30 CM, CAPACIDADE MINIMA 60 KG | PC | 12 | 13.25 | #REF! | #REF! | 17.19 |  | 13.25 | [5 empty] | #REF! | 12 | #REF! | #REF!
16.8.70 | COTAÇÃO | COTAÇÃO | OLHAL P/PARAFUSO 50KN | un | 50 | 9.39 | #REF! | #REF! | 12.175 |  | 9.39 | [5 empty] | #REF! | 50 | #REF! | #REF!
16.8.71 | COTAÇÃO | COTAÇÃO | PARAF.CAB.ABAUL.M16X 70MM | PC | 41 | 2.07 | #REF! | #REF! | 2.69 |  | 2.07 | [5 empty] | #REF! | 41 | #REF! | #REF!
16.8.72 | SINAPI | 430 | PARAFUSO M16 EM ACO GALVANIZADO, COMPRIMENTO = 125 MM, DIAMETRO = 16 MM, ROSCA MAQUINA, CABECA QUADRADA | PC | 10 | 2.47 | #REF! | #REF! | 3.21 |  | 2.47 | [5 empty] | #REF! | 10 | #REF! | #REF!
16.8.73 | SINAPI | 431 | PARAFUSO M16 EM ACO GALVANIZADO, COMPRIMENTO = 200 MM, DIAMETRO = 16 MM, ROSCA MAQUINA, CABECA QUADRADA | un | 16 | 3.29 | #REF! | #REF! | 4.27 |  | 3.29 | [5 empty] | #REF! | 16 | #REF! | #REF!
16.8.74 | SINAPI | 442 | PARAFUSO FRANCES M16 EM ACO GALVANIZADO, COMPRIMENTO = 45 MM, DIAMETRO = 16 UN MM, CABECA ABAULADA | PC | 10 | 1.63 | #REF! | #REF! | 2.12 |  | 1.63 | [5 empty] | #REF! | 10 | #REF! | #REF!
16.8.75 | SINAPI | 441 | PARAFUSO M16 EM ACO GALVANIZADO, COMPRIMENTO = 150 MM, DIAMETRO = 16 MM, ROSCA MAQUINA, CABECA QUADRADA | PC | 8 | 2.73 | #REF! | #REF! | 3.54 |  | 2.73 | [5 empty] | #REF! | 8 | #REF! | #REF!
16.8.76 | SINAPI | 432 | PARAFUSO M16 EM ACO GALVANIZADO, COMPRIMENTO = 250 MM, DIAMETRO = 16 MM, ROSCA MAQUINA, CABECA QUADRADA | PC | 6 | 4.09 | #REF! | #REF! | 5.305 |  | 4.09 | [5 empty] | #REF! | 6 | #REF! | #REF!
16.8.77 | SINAPI | 439 | PARAFUSO M16 EM ACO GALVANIZADO, COMPRIMENTO = 300 MM, DIAMETRO = 16 MM, ROSCA MAQUINA, CABECA QUADRADA | PC | 55 | 4.18 | #REF! | #REF! | 5.42 |  | 4.18 | [5 empty] | #REF! | 55 | #REF! | #REF!
16.8.78 | SINAPI | 437 | PARAFUSO M16 EM ACO GALVANIZADO, COMPRIMENTO = 400 MM, DIAMETRO = 16 MM, ROSCA DUPLA | PC | 3 | 6.48 | #REF! | #REF! | 8.4 |  | 6.48 | [5 empty] | #REF! | 3 | #REF! | #REF!
16.8.79 | SINAPI | 11790 | PARAFUSO M16 EM ACO GALVANIZADO, COMPRIMENTO = 450 MM, DIAMETRO = 16 MM, ROSCA MAQUINA, CABECA QUADRADA | PC | 6 | 7.35 | #REF! | #REF! | 9.53 |  | 7.35 | [5 empty] | #REF! | 6 | #REF! | #REF!
16.8.80 | SINAPI | 428 | PARAFUSO M16 EM ACO GALVANIZADO, COMPRIMENTO = 500 MM, DIAMETRO = 16 MM, ROSCA MAQUINA, COM CABECA SEXTAVADA E PORCA | PC | 6 | 8 | #REF! | #REF! | 10.37 |  | 8 | [5 empty] | #REF! | 6 | #REF! | #REF!
16.8.81 | COTAÇÃO | COTAÇÃO | PARAFUSO CABEÇA SEXTAVADA M12X 40MM | PC | 8 | 9.66 | #REF! | #REF! | 12.525 |  | 9.66 | [5 empty] | #REF! | 8 | #REF! | #REF!
16.8.82 | SINAPI | 4276 | PARA-RAIOS DE DISTRIBUICAO, TENSAO NOMINAL 15 KV, CORRENTE NOMINAL DE DESCARGA 5 KA | PC | 6 | 121.03 | #REF! | #REF! | 156.98 |  | 121.03 | [5 empty] | #REF! | 6 | #REF! | #REF!
16.8.83 | SINAPI | 4273 | PARA-RAIOS DE DISTRIBUICAO, TENSAO NOMINAL 30 KV, CORRENTE NOMINAL DE DESCARGA 10 KA | un | 3 | 201.06 | #REF! | #REF! | 260.78 |  | 201.06 | [5 empty] | #REF! | 3 | #REF! | #REF!
16.8.84 | COTAÇÃO | COTAÇÃO | PINO CURTO PARA ISOLADOR PILAR | PC | 2 | 5.94 | #REF! | #REF! | 7.7 |  | 5.94 | [5 empty] | #REF! | 2 | #REF! | #REF!
16.8.85 | COTAÇÃO | COTAÇÃO | PINO PARA ISOLADOR PILAR | PC | 7 | 5.12 | #REF! | #REF! | 6.64 |  | 5.12 | [5 empty] | #REF! | 7 | #REF! | #REF!
16.8.86 | COTAÇÃO | COTAÇÃO | PINO PARA ISOLADOR POLIMÉRICO 36,2KV ITEM 1 | PC | 9 | 14.71 | #REF! | #REF! | 19.08 |  | 14.71 | [5 empty] | #REF! | 9 | #REF! | #REF!
16.8.87 | COTAÇÃO | COTAÇÃO | PORCA QUADRADA M16 24X24X13MM | PC | 38 | 0.52 | #REF! | #REF! | 0.67 |  | 0.52 | [5 empty] | #REF! | 38 | #REF! | #REF!
16.8.88 | SINAPI | 7581 | SAPATILHA EM ACO GALVANIZADO PARA CABOS COM DIAMETRO NOMINAL ATE 5/8" | PC | 27 | 1.71 | #REF! | #REF! | 2.22 |  | 1.71 | [5 empty] | #REF! | 27 | #REF! | #REF!
16.8.89 | COTAÇÃO | COTAÇÃO | SUPORTE L P/ CRUZETA | PC | 6 | 17.96 | #REF! | #REF! | 23.3 |  | 17.96 | [5 empty] | #REF! | 6 | #REF! | #REF!
16.8.90 | COTAÇÃO | COTAÇÃO | SUPORTE PARA ISOLADOR PILAR | PC | 2 | 24.18 | #REF! | #REF! | 31.36 |  | 24.18 | [5 empty] | #REF! | 2 | #REF! | #REF!
16.8.91 | COTAÇÃO | COTAÇÃO | SUPORTE TRAFO POSTE MD/DT | PC | 2 | 15.4 | #REF! | #REF! | 19.97 |  | 15.4 | [5 empty] | #REF! | 2 | #REF! | #REF!
16.8.92 | COTAÇÃO | COTAÇÃO | SUPORTE Z P/CHAVE FUSIVEL | PC | 3 | 11.23 | #REF! | #REF! | 14.57 |  | 11.23 | [5 empty] | #REF! | 3 | #REF! | #REF!
16 |  |  | LIMPEZA FINAL DE OBRA |  |  |  |  | #REF! | [8 empty] | #REF! |  | #REF! | #REF!
16.1 | SINAPI | 9537 | LIMPEZA FINAL DE OBRA | m² | 4000 | 1.43 | #REF! | #REF! | 1.86 |  | 1.43 | [5 empty] | #REF! | 4000 | #REF! | #REF!
17 |  |  | PRE-OPERAÇÃO |  |  |  |  | #REF! | [8 empty] | #REF! |  | #REF! | #REF!
17.1 | SINAPI | 90779 | ENGENHEIRO CIVIL DE OBRA SENIOR COM ENCARGOS COMPLEMENTARES | H | 1056 | 89.47 | #REF! | #REF! | 116.05 |  | 89.47 | [5 empty] | #REF! | 1056 | #REF! | #REF!
18 |  |  | ADMINISTAÇÃO LOCAL |  |  |  |  | #REF! | [5 empty] | #REF! |  | #REF! | #REF! |  | #REF! | #REF!
1.5 | CP-01 | CP-01 | ADMINISTRAÇÃO LOCAL DA OBRA | un | 1 | 205688.61 | #REF! | #REF! | 266781.6 |  | 205688.61 |  | 0.002366 | #REF! | 0.002366 | #REF! | #REF! | 0.99763 | #REF! | #REF!
ANDRE LUIZ DE OLIVEIRA CARVALHO
CREA 70.772/D
|  |  | VALOR APURADO SEM ADMINISTRAÇÃO LOCAL |  |  |  |  | 6254.37
|  |  | PERCENTUAL DA ADM LOCAL |  |  |  |  | 0.2366% | [5 empty] | 1 | 99.76% | 0.2366%
|  |  | VALOR DA ADMINISTRAÇÃO LOCAL A MEDIR |  |  |  |  | 640.9789

## curvaABC (hidden)
1.5 | CP-01 | CP-01 | ADMINISTRAÇÃO LOCAL DA OBRA | un | 1 | 266781.6 | 351378.05 | 351378.05 | 10.25% | 10.25%
11.3.9 | SETOP | ARM-AÇO-005 | CORTE, DOBRA E ARMAÇÃO DE AÇO CA-50 D <= 12,5 MM | Kg | 28443 | 6.96 | 9.17 | 260822.31 | 7.608% | 17.86%
17.1 | SINAPI | 90779 | ENGENHEIRO CIVIL DE OBRA SENIOR COM ENCARGOS COMPLEMENTARES | H | 1056 | 116.05 | 152.85 | 161409.6 | 4.708% | 22.57%
6.3.12 | SETOP | FUN-LAS-010 | LASTRO DE BRITA 2 OU 3 APILOADO MANUALMENTE | m² | 1033.37 | 94.84 | 124.91 | 129078.2467 | 3.765% | 26.33%
6.3.8 | SETOP | OBR-VIA-185 | EXECUÇÃO DE CONCRETO BETUMINOSO USINADO A QUENTE (CBUQ) COM MATERIAL BETUMINOSO, INCLUINDO FORNECIMENTO DOS AGREGADOS E TRANSPORTE DO MATERIAL BETUMINOSO DENTRO DO CANTEIRO DE OBRAS, EXCLUSIVE TRANSPORTE DO MATERIAL BETUMINOSO E AGREGADOS ATÉ A USINA | T | 449.06 | 214.86 | 282.99 | 127079.49 | 3.707% | 30.04%
3.2.10 | SINAPI | 93382 | REATERRO MANUAL DE VALAS COM COMPACTAÇÃO MECANIZADA. AF_04/2016 | m3 | 5157.6 | 17.7 | 23.31 | 120223.656 | 3.507% | 33.54%
11.3.7 | SETOP | FUN-CON-150 | FORNECIMENTO E LANÇAMENTO DE CONCRETO ESTRUTURAL USINADO BOMBEADO FCK >= 40 MPA, BRITA 1 | m3 | 232.95 | 383.77 | 505.46 | 117746.907 | 3.435% | 36.98%
12.3.10 | COTAÇÃO | COTAÇÃO | PONTE CIRCULAR PARA DECANTADOR DE LODO, TRAÇÃO PERIFÉRICA, DIÂMETRO INTERNO 6,0 METROS, INCLUINDO RETENTOR DE ESCUMA E VERTEDOR DE FIBRA DE VIDRO | un | 1 | 89000 | 117221.9 | 117221.9 | 3.419% | 40.4%
11.3.1 | COPASA | 65000250 | FORMA CURVA EM CHAPA DE MADEIRA COMPENSADA RESINADA, E = 10 MM, P/ ESTRUTURAS | m² | 791.29 | 100.73 | 132.67 | 104980.4443 | 3.062% | 43.46%
11.3.14 | COTAÇÃO | COTAÇÃO | FORNECIMENTO E INSTALAÇÃO DO DISTRIBUIDOR ROTATIVO COM DIÂMETRO INTERNO DE 5,0 M FABRICADO EM AÇO CARBONO COM REVESTIMENTO ANTICORROSIVO, INCLUSIVE MOTOR | un | 1 | 79000 | 104050.9 | 104050.9 | 3.035% | 46.49%
3.6.1 | SINAPI | 41936 | TUBO COLETOR DE ESGOTO, PVC, JEI, DN 150 MM (NBR 7362) | m | 2542.7 | 29.99 | 36.74 | 93418.798 | 2.725% | 49.22%
6.3.9 | SINAPI | 93177 | TRANSPORTE DE MATERIAL ASFALTICO, COM CAMINHÃO COM CAPACIDADE DE 20000L EM RODOVIA PAVIMENTADA PARA DISTÂNCIAS MÉDIAS DE TRANSPORTE IGUAL OU INFERIOR A 100 KM. AF_02/2016 | T/KM | 44905.71 | 1.32 | 1.74 | 78135.9354 | 2.279% | 51.5%
4.1.1 | SINAPI | 73658 | LIGAÇÃO DOMICILIAR DE ESGOTO DN 100MM, DA CASA ATÉ A CAIXA, COMPOSTO POR 10,0M TUBO DE PVC ESGOTO PREDIAL DN 100MM E CAIXA DE ALVENARIA COM TAMPA DE CONCRETO - FORNECIMENTO E INSTALAÇÃO | un | 136 | 423.2 | 557.4 | 75806.4 | 2.211% | 53.71%
4.1.2 | SINAPI | 93352 | COLETOR PREDIAL DE ESGOTO, DA CAIXA ATÉ A REDE (DISTÂNCIA = 6 M, LARGURA DA VALA = 0,65 M), INCLUINDO ESCAVAÇÃO MANUAL, PREPARO DE FUNDO DE VALA E REATERRO COMPACTADO, COMPOSTO POR TUBO PVC EB-644 P/ REDE COLETESG JE DN 100 MM E CONEXÕES - FORNECIMENTOEINSTALAÇÃO. AF_03/201 | un | 136 | 384.52 | 506.45 | 68877.2 | 2.009% | 55.72%
3.3.1 | SINAPI | 94043 | ESCORAMENTO DE VALA, TIPO PONTALETEAMENTO, COM PROFUNDIDADE DE 0 A 1,5 M, LARGURA MENOR QUE 1,5 M, EM LOCAL COM NÍVEL BAIXO DE INTERFERÊNCIA . AF_06/2016 | m2 | 3735.02 | 13.76 | 18.12 | 67678.5624 | 1.974% | 57.69%
3.3.2 | SINAPI | 94057 | ESCORAMENTO DE VALA, TIPO DESCONTÍNUO,, COM PROFUNDIDADE DE 1,5M A 3,0 M, LARGURA MENOR QUE 1,5 M, EM LOCAL COM NÍVEL BAIXO DE INTERFERÊNCIA . AF_06/2016 | m2 | 2525.35 | 19.47 | 25.64 | 64749.974 | 1.889% | 59.58%
11.3.10 | SINAPI | 73872/002 | PINTURA IMPERMEABILIZANTE COM TINTA A BASE DE RESINA EPOXI ALCATRAO, DUAS DEMAOS | m2 | 948.79 | 46.21 | 60.86 | 57743.3594 | 1.684% | 61.27%
2.4 | SETOP | SON-SPT-020 | SONDAGEM A PERCUSSÃO D = 4" COM MEDIDA DE SPT | m | 346.01 | 126.5 | 166.61 | 57648.7261 | 1.682% | 62.95%
5.3.2 | COTAÇÃO | COTAÇÃO | QUADRO DE COMANDO E PROTEÇÃO PARA MOTOR ELÉTRICO ATÉ 10 CV | un | 6 | 7230 | 9522.63 | 57135.78 | 1.667% | 64.61%
5.2.4.1 | SETOP | EST-FOR-010 | FORMA E DESFORMA DE COMPENSADO RESINADO ESPESSURA 10 MM, EXCLUSIVE ESCORAMENTO (3X) | m² | 639.94 | 61.49 | 80.99 | 51828.7406 | 1.512% | 66.13%
3.7.2 | SINAPI | 73711 | BASE PARA PAVIMENTACAO COM BRITA CORRIDA, INCLUSIVE COMPACTACAO | m3 | 463.16 | 80.04 | 105.42 | 48826.3272 | 1.424% | 67.55%
6.2.5 | SINAPI | 93588 | TRANSPORTE COM CAMINHÃO BASCULANTE DE 10 M3, EM VIA URBANA EM LEITO NATURAL AF_04/2016 | m3Xkm | 24190.27 | 1.3 | 1.71 | 41365.3617 | 1.207% | 68.76%
3.4.1 | SINAPI | 73963/005 | POCO DE VISITA PARA REDE DE ESG. SANIT., EM ANEIS DE CONCRETO, DIÂMETRO = 60CM E 110CM, PROF = 120CM, INCLUINDO DEGRAU, EXCLUINDO TAMPAO FERRO FUNDIDO | un | 32 | 943.59 | 1242.8 | 39769.6 | 1.16% | 69.92%
5.4.6.1 | SINAPI | 9825 | TUBO PVC DEFOFO, JEI, 1 MPA, DN 100 MM, PARA REDE DE AGUA (NBR 7665) M | m | 925.7 | 29.44 | 36.06 | 33380.742 | 0.9737% | 70.89%
10.3.13 | COTAÇÃO | COTAÇÃO | SEPARADOR TRIFÁSICO EM FIBRA DE VIDRO, FORNECIMENTO E INSTALAÇÃO | m2 | 21.19 | 1130.44 | 1488.9 | 31549.791 | 0.9203% | 71.81%
3.6.2 | SINAPI | 21090 | TAMPAO FOFO ARTICULADO, CLASSE D400 CARGA MAX 40 T, REDONDO TAMPA *600 MM, REDE PLUVIAL/ESGOTO | un | 63 | 404.65 | 495.7 | 31229.1 | 0.9109% | 72.72%
3.2.4 | SINAPI | 93358 | ESCAVAÇÃO MANUAL DE VALAS. AF_03/2016 | m3 | 450.86 | 47.9 | 63.09 | 28444.7574 | 0.8297% | 73.55%
2.1 | SETOP | PROJ-EXE-150 | PROJETO EXECUTIVO DE INSTALAÇÕES ELÉTRICAS - FAIXA C | Pr A1 | 20 | 1076.92 | 1418.41 | 28368.2 | 0.8275% | 74.38%
3.2.1 | SINAPI | 90091 | ESCAVAÇÃO MECANIZADA DE VALA COM PROF. ATÉ 1,5 M(MÉDIA ENTRE MONTANTE E JUSANTE/UMA COMPOSIÇÃO POR TRECHO), COM ESCAVADEIRA HIDRÁULICA (0,8M3/111 HP), LARG. DE 1,5M A 2,5 M, EM SOLO DE 1A CATEGORIA, LOCAIS COMBAIXO NÍVEL DE INTERFERÊNCIA. AF_01/2015 | m3 | 4906.14 | 4.37 | 5.76 | 28259.3664 | 0.8243% | 75.2%
13.3.2 | SINAPI | 83534 | LASTRO DE CONCRETO, PREPARO MECÂNICO, INCLUSOS ADITIVO IMPERMEABILIZANTE, LANÇAMENTO E ADENSAMENTO | m3 | 48.18 | 403.63 | 531.62 | 25930.9944 | 0.7564% | 75.96%
9.3.10 | C.P. 03 | C.P. 03 | TAMPA EM AÇO INOX | m² | 15.01 | 1273.68 | 1677.56 | 25180.1756 | 0.7345% | 76.69%
6.3.1 | SINAPI | 74143/001 | CERCA COM MOUROES DE CONCRETO, RETO, 15X15CM, ESPACAMENTO DE 3M, CRAVADOS 0,5M, ESCORAS DE 10X10CM NOS CANTOS, COM 12 FIOS DE ARAME DE ACO OVALADO 15X17 | m | 434 | 40.9 | 53.87 | 23379.58 | 0.682% | 77.38%
1.2 | SETOP | IIO-BAR-020 | BARRACÃO DEPÓSITO E FERRAMENTARIA TIPO II, A = 25,41 M2 (OBRA DE MÉDIO PORTE, EFETIVO DE 30 A 60 HOMENS) - PADRÃO DEOP | un | 2 | 8645.11 | 11386.47 | 22772.94 | 0.6643% | 78.04%
2.2 | SETOP | PROJ-EXE-090 | PROJETO EXECUTIVO DE ESTRUTURA DE CONCRETO | Pr A1 | 18 | 921.27 | 1213.4 | 21841.2 | 0.6371% | 78.68%
11.3.4 | COPASA | 65000252 | DESFORMA DE ESTRUTURAS, ALT. OU PROFUND. MAIOR QUE 1,50M | m² | 691.668 | 23.86 | 31.43 | 21739.126 | 0.6341% | 79.31%
3.2.9 | SINAPI | 94097 | PREPARO DE FUNDO DE VALA COM LARGURA MENOR QUE 1,5 M, EM LOCAL COM NÍVEL BAIXO DE INTERFERÊNCIA. AF_06/2016 | m² | 4265.71 | 3.86 | 5.08 | 21669.8068 | 0.6321% | 79.94%
6.3.11 | SINAPI | 94993 | EXECUÇÃO DE PASSEIO (CALÇADA) OU PISO DE CONCRETO COM CONCRETO MOLDADO IN LOCO, USINADO, ACABAMENTO CONVENCIONAL, ESPESSURA 6 CM, ARMADO. AF _07/2016 | m² | 300 | 43 | 56.64 | 16992 | 0.4956% | 80.44%
6.3.10 | SETOP | DRE-SAR-020 | MEIO-FIO E SARJETA (15 X 30) CM, MOLDADO IN LOCO CONCRETO FCK = 15 MPA | m | 200 | 60.68 | 79.92 | 15984 | 0.4662% | 80.91%
5.4.4.1 | CP-10 | CP-10 | FIXAÇÃO DE LINHA DE RECALQUE EM PONTE EXISTENTE, INCLUINDO FORNECIMENTO DE TODO O MATERIAL | m | 16 | 754.4783 | 993.72 | 15899.52 | 0.4638% | 81.37%
15.2.9 | SINAPI | 73968/001 | MANTA IMPERMEABILIZANTE A BASE DE ASFALTO - FORNECIMENTO E INSTALACAO | m² | 356.31 | 33.21 | 43.74 | 15584.9994 | 0.4546% | 81.82%
7.4.2 | SINAPI | 73963/007 | POCO DE VISITA PARA REDE DE ESG. SANIT., EM ANEIS DE CONCRETO, DIÂMETRO = 60CM E 110CM, PROF = 150CM, INCLUINDO DEGRAU, EXCLUINDO TAMPAO FERRO FUNDIDO | un | 10 | 1064.38 | 1401.89 | 14018.9 | 0.4089% | 82.23%
5.3.1 | COTAÇÃO | COTAÇÃO | CONJUNTO MOTO-BOMBA SUBMERSÍVEL, MOTOR ATÉ 5 CV, CURVA DE RECALQUE, TUBO GUIA E CORRENTE | un | 2 | 5155.92 | 6790.86 | 13581.72 | 0.3962% | 82.63%
9.4.5 | SINAPI | 91931 | CABO DE COBRE FLEXÍVEL ISOLADO, 6 MM², ANTI-CHAMA 0,6/1,0 KV, PARA CIRCUITOS TERMINAIS - FORNECIMENTO E INSTALAÇÃO. AF_12/2015 | m | 2000 | 4.6 | 6.06 | 12120 | 0.3535% | 82.98%
11.3.15 | COTAÇÃO | COTAÇÃO | GRELHA PARA PISO EM FIBRA DE VIDRO | m² | 4.13 | 2050.35 | 2700.52 | 11153.1476 | 0.3253% | 83.31%
3.5.2 | SINAPI | 90734 | ASSENTAMENTO DE TUBO DE PVC PARA REDE COLETORA DE ESGOTO DE PAREDE MACIÇA, DN 150 MM, JUNTA ELÁSTICA, INSTALADO EM LOCAL COM NÍVEL BAIXO DE INTERFERÊNCIAS (NÃO INCLUI ORNECIMENTO). AF_06/2015 | m | 3444.4 | 2.43 | 3.2 | 11022.08 | 0.3215% | 83.63%
5.3.8.6 | COPASA | 35000182 | REGISTRO S. METRICA CHATA RCFV16 DN 150 | un | 11 | 797.85 | 977.37 | 10751.07 | 0.3136% | 83.94%
9.5.1 | COTAÇÃO | COTAÇÃO | CONJUNTO MOTO-BOMBA SUBMERSÍVEL, MOTOR ATE 5CV, CURVA DE RECALQUE, TUBO GUIA E CORRENTE - PARA ESGOTO | un | 2 | 4368.22 | 5351.07 | 10702.14 | 0.3122% | 84.25%
16.8.18 | COTAÇÃO | COTAÇÃO | CB AL 1X 50MM2 15KV PROT | M | 1260 | 6.695 | 8.2 | 10332 | 0.3014% | 84.56%
5.3.4 | COTAÇÃO | COTAÇÃO | COMPORTA QUADRADA FOFO DN 250, COMPLETA INCLUINDO HASTE DE PROLONGAMENTO COM DUAS ROSCAS 1 1/8" l = 4,50 M E PEDESTAS DE SUSPENSAO SIMPLES | un | 1 | 7800 | 10273.38 | 10273.38 | 0.2997% | 84.86%
3.2.8 | SINAPI | 9518/001 | MARROAMENTO EM MATERIAL DE 3A CATEGORIA, ROCHA VIVA PARA REDUÇÃO A PEDRA-DE-MÃO | m3 | 261.77 | 29.06 | 38.27 | 10017.9379 | 0.2922% | 85.15%
14.5.4 | SETOP | REV-REB-015 | REBOCO COM ARGAMASSA 1:2:8 CIMENTO, CAL E AREIA | m2 | 279.57 | 26.94 | 35.48 | 9919.14 | 0.2893% | 85.44%
16.3 | COTAÇÃO | COTAÇÃO | INSTALAÇÃO DE LINHA DE MÉDIA TENSÃO, EXCLUSIVE FORNECIMENTO DE MATERIAL | M | 630 | 11.92 | 15.7 | 9891 | 0.2885% | 85.73%
16.1 | SINAPI | 9537 | LIMPEZA FINAL DE OBRA | m² | 4000 | 1.86 | 2.45 | 9800 | 0.2859% | 86.01%
16.4 | SINAPI | 73783/010 | POSTE CONCRETO SEÇÃO CIRCULAR COMPRIMENTO=11M CARGA NOMINAL NO TOPO 400KG INCLUSIVE ESCAVACAO EXCLUSIVE TRANSPORTE - FORNECIMENTO E COLOCAÇÃO | UN | 6 | 1235.23 | 1626.92 | 9761.52 | 0.2847% | 86.3%
5.2.3.1 | SINAPI | 73891/001 | ESGOTAMENTO COM MOTO-BOMBA AUTOESCOVANTE | H | 1611.23 | 4.49 | 5.91 | 9522.3693 | 0.2778% | 86.57%
16.2 | COTAÇÃO | COTAÇÃO | INSTALAÇÃO DE HASTES DE ATERRAMENTO 2,40M, EXCLUSIVE FORNECIMENTO DE MATERIAL | UN | 9 | 785.28 | 1034.29 | 9308.61 | 0.2715% | 86.85%
9.5.2 | COTAÇÃO | COTAÇÃO | CONJUNTO MOTO-BOMBA SUBMERSÍVEL, MOTOR ATÉ 5 CV, CURVA DE RECALQUE, TUBO GUIA E CORRENTE - PARA LODO | un | 2 | 3452.2 | 4546.89 | 9093.78 | 0.2653% | 87.11%
16.7 | SINAPI | 73857/001 | TRANSFORMADOR DISTRIBUICAO 75KVA TRIFASICO 60HZ CLASSE 15KV IMERSO EM ÓLEO MINERAL FORNECIMENTO E INSTALACAO | UN | 1 | 6891.5 | 9076.79 | 9076.79 | 0.2648% | 87.38%
5.2.3.2 | SINAPI | 73877/001 | ESCORAMENTO DE VALAS COM PRANCHOES METALICOS - AREA CRAVADA | m2 | 132.68 | 48.74 | 64.2 | 8518.056 | 0.2485% | 87.62%
11.3.11 | SINAPI | 73873/002 | LEITO FILTRANTE - FORN.E ENCHIMENTO C/ BRITA NO. 4 | m3 | 49.04 | 131.65 | 173.4 | 8503.536 | 0.248% | 87.87%
7.4.3 | SINAPI | 73963/008 | POCO DE VISITA PARA REDE DE ESG. SANIT., EM ANEIS DE CONCRETO, DIÂMETRO = 60CM E 110CM, PROF = 160CM, EXCLUINDO TAMPAO FERRO FUNDIDO. | un | 6 | 1072.04 | 1411.98 | 8471.88 | 0.2471% | 88.12%
3.7.4 | SINAPI | 72945 | IMPRIMACAO DE BASE DE PAVIMENTACAO COM EMULSAO CM-30 | m2 | 1499.77 | 4.15 | 5.47 | 8203.7419 | 0.2393% | 88.36%
7.4.4 | SINAPI | 73963/010 | POCO DE VISITA PARA REDE DE ESG. SANIT., EM ANEIS DE CONCRETO, DIÂMETRO = 60CM E 110CM, PROF = 200CM, EXCLUINDO TAMPAO FERRO FUNDIDO. | un | 5 | 1216.17 | 1601.82 | 8009.1 | 0.2336% | 88.59%
3.4.4 | SINAPI | 3963/010 | POCO DE VISITA PARA REDE DE ESG. SANIT., EM ANEIS DE CONCRETO, DIÂMETRO = 60CM E 110CM, PROF = 200CM, EXCLUINDO TAMPAO FERRO FUNDIDO. | un | 5 | 1216.17 | 1601.82 | 8009.1 | 0.2336% | 88.83%
10.5.1 | C.P. 08 | C.P. 08 | ASSENTAMENTO E MONTAGEM DE TUBOS, PEÇAS CONEXÕES E APARELHOS NECESSÁRIOS A INSTALAÇÃO DO REATOR | un | 1 | 6072 | 7997.43 | 7997.43 | 0.2333% | 89.06%
10.3.8 | SINAPI | 74157/004 | LANCAMENTO/APLICACAO MANUAL DE CONCRETO EM FUNDACOES | m3 | 70.9 | 82.87 | 109.15 | 7738.735 | 0.2257% | 89.28%
6.2.3 | SINAPI | 72896 | CARGA MANUAL DE TERRA EM CAMINHAO BASCULANTE 6 M3 | m3 | 2218.7 | 2.58 | 3.4 | 7543.58 | 0.22% | 89.5%
14.3.3 | SETOP | EST-CON-035 | FORNECIMENTO E LANÇAMENTO DE CONCRETO ESTRUTURAL VIRADO EM OBRA FCK >= 25 MPA, BRITA 1 E 2 | m3 | 13.64 | 418.72 | 551.5 | 7522.46 | 0.2194% | 89.72%
10.3.5 | SETOP | OBR-PON-015 | CIMBRAMENTO METÁLICO | m3 | 116.27 | 47.41 | 62.44 | 7260.52 | 0.2118% | 89.94%
10.3.15 | COTAÇÃO | COTAÇÃO | FORNECIMENTO E INSTALAÇÃO DE VERTEDOR TRIANGULAR PARA COLETA DO EFLUENTE TRATADO EM FIBRA DE VIDRO | m | 14.93 | 359.25 | 473.17 | 7064.4281 | 0.2061% | 90.14%
10.3.18 | COTAÇÃO | COTAÇÃO | FORNECIMENTO E INSTALAÇÃO DE ESCOTILHA FLANGEADA DE FERRO FUNDIDO DN 1,50 M | un | 1 | 5350 | 7046.49 | 7046.49 | 0.2055% | 90.35%
10.3.16 | COTAÇÃO | COTAÇÃO | FORNECIMENTO E INSTALAÇÃO DE PLACA CEGA PARA RETENÇÃO DE ESCUMA EM FIBRA DE VIDRO | m | 14.37 | 359.25 | 473.17 | 6799.4529 | 0.1983% | 90.55%
14.5.1 | SINAPI | 87480 | ALVENARIA DE VEDAÇÃO DE BLOCOS CERÂMICOS FURADOS NA VERTICAL DE 14X19X 39CM (ESPESSURA 14CM) DE PAREDES COM ÁREA LÍQUIDA MAIOR OU IGUAL A 6M² SEM VÃOS E ARGAMASSA DE ASSENTAMENTO COM PREPARO MANUAL. AF_06/2014 | m2 | 119.83 | 41.48 | 54.63 | 6546.3129 | 0.1909% | 90.74%
11.5.1 | C.P. 09 | C.P. 09 | ASSENTAMENTO E MONTAGEM DE TUBOS, PEÇAS CONEXÕES E APARELHOS NECESSÁRIOS A INSTALAÇÃO DO FILTRO BIOLÓGICO PERCOLADOR | un | 2 | 2428.8 | 3198.97 | 6397.94 | 0.1866% | 90.92%
15.2.6 | SINAPI | 73965/009 | ESCAVACAO MANUAL DE VALA EM ARGILA OU PEDRA SOLTA DO TAMANHO MEDIO DE PEDRA DE MAO, ATE 1,5M, EXCLUINDO ESGOTAMENTO/ESCORAMENTO. | m3 | 40.06 | 121.1 | 159.5 | 6389.57 | 0.1864% | 91.11%
11.3.16 | COTAÇÃO | COTAÇÃO | COMPORTA QUADRADA FOFO DN 150 X 150,INCLUINDO HASTE , PEDESTAL,MANCAL DE CHUMBADOR | un | 1 | 4805.84 | 6329.77 | 6329.77 | 0.1846% | 91.29%
3.1.5 | COPASA | 65000015 | TRAVESSIA PARA PEDESTRES EM MADEIRA INCLUSIVE GUARDA-CORPO FORNECIMENTO E POSICIONAMENTO | m2 | 2034.45 | 2.28 | 3 | 6103.35 | 0.178% | 91.47%
6.3.4 | SINAPI | 74236/001 | PLANTIO DE GRAMA BATATAIS EM PLACAS | m2 | 480.43 | 9.35 | 12.31 | 5914.0933 | 0.1725% | 91.64%
5.1.4 | SINAPI | 74238/002 | PORTAO EM TELA ARAME GALVANIZADO N.12 MALHA 2" E MOLDURA EM TUBOS DE ACO COM DUAS FOLHAS DE ABRIR, INCLUSO FERRAGENS | m2 | 5.5 | 815.15 | 1073.63 | 5904.965 | 0.1722% | 91.82%
3.5.1 | SINAPI | 73607 | ASSENTAMENTO DE TAMPAO DE FERRO FUNDIDO 600 MM | un | 63 | 65.65 | 86.47 | 5447.61 | 0.1589% | 91.98%
14.7.1 | SINAPI | 87265 | REVESTIMENTO CERÂMICO PARA PAREDES INTERNAS COM PLACAS TIPO GRÊS OU SEMI-GRÊS DE DIMENSÕES 20X20 CM APLICADAS EM AMBIENTES DE ÁREA MAIOR QUE 5 M² NA ALTURA INTEIRA DAS PAREDES. AF_06/2014 | m2 | 72.83 | 55.98 | 73.73 | 5369.7559 | 0.1566% | 92.13%
12.4.6 | COTAÇÃO | COTAÇÃO | TUBO FOFO PB JE2GS K7 DN 150 | m | 7.3 | 586.23 | 718.13 | 5242.349 | 0.1529% | 92.29%
1.1 | SINAPI | 73822/001 | LIMPEZA DE TERRENO - ROÇADA DENSA (COM PEQUENOS ARBUSTOS) | m2 | 9477.67 | 0.41 | 0.54 | 5117.9418 | 0.1493% | 92.43%
3.1.1 | SINAPI | 73610 | LOCAÇÃO DE REDES DE ÁGUA OU DE ESGOTO | m | 3518.8 | 1.09 | 1.44 | 5067.072 | 0.1478% | 92.58%
13.3.6 | SETOP | ALV-EST-040 | ALVENARIA DE BLOCO DE CONCRETO CHEIO, CONCRETO FCK = 20 MPA, SEM ARMAÇÃO E = 15 CM M2 83,78 | m² | 50.37 | 75.41 | 99.32 | 5002.7484 | 0.1459% | 92.73%
16.6 | SINAPI | 73783/011 | POSTE CONCRETO SEÇÃO CIRCULAR COMPRIMENTO=14M CARGA NOMINAL NO TOPO 400KG INCLUSIVE ESCAVACAO EXCLUSIVE TRANSPORTE - FORNECIMENTO E COLOCAÇÃO | UN | 2 | 1897.8 | 2499.59 | 4999.18 | 0.1458% | 92.87%
14.8.4 | SINAPI | 73933/004 | PORTA DE FERRO DE ABRIR TIPO BARRA CHATA, COM REQUADRO E GUARNICAO COMPLETA | m2 | 7.77 | 479.61 | 631.69 | 4908.2313 | 0.1432% | 93.02%
14.8.2 | SINAPI | 94560 | JANELA DE AÇO DE CORRER, 2 FOLHAS, FIXAÇÃO COM ARGAMASSA, COM VIDROS,PADRONIZADA. AF_07/2016 | m2 | 9.42 | 395.22 | 520.54 | 4903.4868 | 0.143% | 93.16%
10.4.1 | COTAÇÃO | COTAÇÃO | TUBO FOFO JGS K7 DN 100MM | m | 9 | 397.25 | 523.22 | 4708.98 | 0.1374% | 93.3%
10.4.3 | COTAÇÃO | COTAÇÃO | TUBO FOFO JGS K7 DN 150MM | m | 6 | 586.23 | 772.12 | 4632.72 | 0.1351% | 93.43%
8.3.10 | COTAÇÃO | COTAÇÃO | FORNECIMENTO E ASSENTAMENTO DE COMPORTA DE SUPERFÍCIE EM RESINA DE POLIESTER REFORÇADA COM FIBRA DE VIDRO, ACIONAMENTO MANUAL (38,6 x 71,1) | unid | 4 | 852.31 | 1122.58 | 4490.32 | 0.131% | 93.56%
14.9.1 | SINAPI | EST-MET-035 | FORNECIMENTO, FABRICAÇÃO, TRANSPORTE E MONTAGEM DE ESTRUTURA METÁLICA PARA TELHADO SOBRE LAJE PARA TELHAS METÁLICAS | m2 | 65.94 | 50.7 | 66.78 | 4403.4732 | 0.1284% | 93.69%
15.2.8 | SINAPI | 94342 | ATERRO MANUAL DE VALAS COM AREIA PARA ATERRO E COMPACTAÇÃO MECANIZADA COM FORNECIMENTO DE MATERIAL | m3 | 40.06 | 80.51 | 106.04 | 4247.9624 | 0.1239% | 93.82%
3.4.7 | SINAPI | 73963/014 | POCO DE VISITA PARA REDE DE ESG. SANIT., EM ANEIS DE CONCRETO, DIÂMETRO = 60CM E 110CM, PROF = 320CM, EXCLUINDO TAMPAO FERRO FUNDIDO. | un | 2 | 1603.08 | 2111.42 | 4222.84 | 0.1232% | 93.94%
14.4.5 | SINAPI | 74141/002 | LAJE PRE-MOLD BETA 12 P/3,5KN/M2 VAO 4,1M INCL VIGOTAS TIJOLOS ARMADU- M2 CR 87,58 RA NEGATIVA CAPEAMENTO 3CM CONCRETO 15MPA ESCORAMENTO MATERIAIS E MAO DE OBRA. | m2 | 40.91 | 74.77 | 98.48 | 4028.8168 | 0.1175% | 94.06%
5.3.7 | SETOP | ELE-PAD-015 | PADRÃO CEMIG AÉREO TIPO D3, 23, 1 <= DEMANDA <= 27 KVA, TRIFÁSICO | un | 2 | 1529.1 | 2013.98 | 4027.96 | 0.1175% | 94.17%
3.4.6 | SINAPI | 73963/013 | POCO DE VISITA PARA REDE DE ESG. SANIT., EM ANEIS DE CONCRETO, DIÂMETRO = 60CM E 110CM, PROF = 290CM, EXCLUINDO TAMPAO FERRO FUNDIDO. | un | 2 | 1525.59 | 2009.35 | 4018.7 | 0.1172% | 94.29%
5.3.8.5 | COPASA | 35000183 | VALVULA RETENCAO FoFo VRPUS16 - DN 150 | un | 4 | 818.26 | 1002.37 | 4009.48 | 0.117% | 94.41%
52.1.1 | SINAPI | 73686 | LOCACAO DA OBRA, COM USO DE EQUIPAMENTOS TOPOGRAFICOS, INCLUSIVE TOPOGRAFO E NIVELADOR | m² | 133.438 | 22.6 | 29.77 | 3972.4493 | 0.1159% | 94.52%
6.2.4 | SINAPI | 74034/001 | ESPALHAMENTO DE MATERIAL DE 1A CATEGORIA COM TRATOR DE ESTEIRA COM 153 HP | m3 | 2216.7 | 1.36 | 1.79 | 3967.893 | 0.1157% | 94.64%
6.2.1 | SINAPI | 74151/001 | ESCAVACAO E CARGA MATERIAL 1A CATEGORIA, UTILIZANDO TRATOR DE ESTEIRAS DE 110 A 160HP COM LAMINA, PESO OPERACIONAL * 13T E PA CARREGADEIRA COM 170 HP. | m3 | 1151.77 | 2.53 | 3.33 | 3835.3941 | 0.1119% | 94.75%
16.8.14 | SINAPI | 841 | CABO DE ALUMINIO NU COM ALMA DE ACO, BITOLA 4 AWG | KG | 134.68 | 23.15 | 28.36 | 3819.5248 | 0.1114% | 94.86%
| SETOP | TER-ESC-040 | ESCAVAÇÃO MANUAL DE VALAS 1,50 M < H <= 3,00 M | m3 | 52.39 | 54.99 | 72.43 | 3794.6077 | 0.1107% | 94.97%
3.7.3 | SINAPI | 72943 | PINTURA DE LIGACAO COM EMULSAO RR-2C | m2 | 2315.77 | 1.19 | 1.57 | 3635.7589 | 0.1061% | 95.08%
11.3.3 | COPASA | 65000251 | DESFORMA DE ESTRUTURAS, H=1,50M | m² | 238.932 | 11.5 | 15.15 | 3619.8194 | 0.1056% | 95.19%
11.4.2 | COTAÇÃO | COTAÇÃO | TUBO FOFO PB JE2GS K7 DN 150 | m | 5 | 586.23 | 718.13 | 3590.65 | 0.1047% | 95.29%
8.3.8 | COTAÇÃO | COTAÇÃO | FORNECIMENTO E COLOCAÇÃO DE CALHA PARSHALL DE 3" EM RESINA DE POLIESTER REFORÇADA COM FIBRA DE VIDRO, CONFORME PROJETO | un | 1 | 2450 | 3226.9 | 3226.9 | 0.09412% | 95.38%
6.2.2 | SINAPI | 74005/002 | COMPACTACAO MECANICA C/ CONTROLE DO GC>=95% DO PN (AREAS) (C/MONIVELADORA 140 HP E ROLO COMPRESSOR VIBRATORIO 80 HP) | m3 | 575.07 | 4.21 | 5.54 | 3185.8878 | 0.09293% | 95.48%
7.7.3 | SINAPI | 9828 | TUBO PVC DEFOFO, JEI, 1 MPA, DN 150 MM, PARA REDEDE AGUA (NBR 7665) | m | 44.1 | 57.4 | 70.32 | 3101.112 | 0.09046% | 95.57%
5.3.8.3 | COPASA | 35000189 | CURVA 90º FoFo FF-C90FF10/16-DN 150 | un | 9 | 280.8 | 343.98 | 3094.06 | 0.09025% | 95.66%
14.11.3 | SETOP | NST-TOM-005 | PONTO DE TOMADA DE EMBUTIR, INCLUINDO ELETRODUTO DE PVC RÍGIDO E CAIXA COM ESPELHO | un | 15 | 152.11 | 200.34 | 3005.1 | 0.08765% | 95.75%
13.3.10 | SINAPI | 6454 | FORNECIMENTO E LANCAMENTO DE PEDRA DE MAO | m3 | 16.96 | 131.88 | 173.7 | 2945.952 | 0.08593% | 95.83%
5.3.8.8 | SINAPI | 3635 | JUNCAO FOFO 45 GR C/FLANGES PN-10/16 DN 150X150 | un | 4 | 587.99 | 720.29 | 2881.16 | 0.08404% | 95.92%
9.6.1 | C.P. 07 | C.P. 07 | ASSENTAMENTO E MONTAGEM DE TUBOS, PEÇAS CONEXÕES E APARELHOS NECESSÁRIOS A INSTALAÇÃO DAS ESTAÇÕES ELEVATÓRIAS DE ESGOTOS | un | 1 | 2090.4 | 2753.27 | 2753.27 | 0.08031% | 96%
12.4.5 | COTAÇÃO | COTAÇÃO | TUBO FOFO PF PN10 DN 150 - L= 2,40 | un | 2.4 | 936.28 | 1146.94 | 2752.656 | 0.08029% | 96.08%
3.1.4 | COPASA | 65000014 | TRAVESSIA PARA VEICULOS EM CHAPA DE ACO FORNECIMENTO E POSICIONAMENTO | m2 | 376.75 | 5.41 | 7.13 | 2686.2275 | 0.07835% | 96.16%
14.7.2 | SINAPI | 87257 | REVESTIMENTO CERÂMICO PARA PISO COM PLACAS TIPO GRÊS DE DIMENSÕES 60X6 M20 CM APLICADA EM AMBIENTES DE ÁREA MAIOR QUE 10 M2. AF_06/2014 | m2 | 32.92 | 60.76 | 80.03 | 2634.5876 | 0.07685% | 96.23%
5.3.8.2 | COTAÇÃO | COTAÇÃO | TUBO FOFO FLANGEADO PN 10 DN 150 MM - L=3,30M | un | 2 | 1073.49 | 1315.03 | 2630.06 | 0.07672% | 96.31%
9.5.4 | COTAÇÃO | COTAÇÃO | TUBO FOFO FLANGEADO PN 10 DN 150 MM - L=3,30M | un | 2 | 1073.49 | 1315.03 | 2630.06 | 0.07672% | 96.39%
3.3.3 | SINAPI | 73902/001 | CAMADA DRENANTE COM BRITA NUM 3 | m³ | 22.52 | 86.92 | 114.48 | 2578.0896 | 0.0752% | 96.46%
14.9.2 | SINAPI | 94207 | TELHAMENTO COM TELHA ONDULADA DE FIBROCIMENTO E = 6 MM, COM RECOBRIMENTO LATERAL DE 1/4 DE ONDA PARA TELHADO COM INCLINAÇÃO MAIOR QUE 10°, COM ATÉ 2 ÁGUAS, INCLUSO IÇAMENTO. AF_06/2016 | m2 | 65.94 | 27.63 | 36.39 | 2399.5566 | 0.06999% | 96.53%
16.8.61 | COTAÇÃO | COTAÇÃO | ISOL ANCORAGEM POLIM 15KV | PC | 39 | 48.68 | 59.63 | 2325.57 | 0.06783% | 96.6%
11.4.5 | COTAÇÃO | COTAÇÃO | TUBO FOFO PF PN10 DN 150 L=4,80 M | un | 1 | 1872.56 | 2293.89 | 2293.89 | 0.06691% | 96.67%
14.3.1 | SINAPI | 74007/001 | FORMA TABUA P/ CONCRETO EM FUNDACAO C/ REAPROVEITAMENTO 10 X. | m² | 66.9 | 25.77 | 33.94 | 2270.586 | 0.06623% | 96.73%
12.3.11 | COTAÇÃO | COTAÇÃO | QUADRO DE COMANDO PARTIDA DIRETA | un | 1 | 1674.66 | 2205.69 | 2205.69 | 0.06434% | 96.8%
16.8.48 | COTAÇÃO | COTAÇÃO | CRUZETA DE FIBRA DE VIDRO | PC | 8 | 223.88 | 274.25 | 2194 | 0.064% | 96.86%
11.3.13 | SINAPI | 73631 | GUARDA-CORPO EM TUBO DE ACO GALVANIZADO 1 1/2" | m2 | 5.6 | 288.64 | 380.17 | 2128.952 | 0.0621% | 96.92%
15.1.1 | SINAPI | 74077/002 | LOCACAO CONVENCIONAL DE OBRA, ATRAVÉS DE GABARITO DE TABUAS CORRIDAS PONTALETADAS, COM REAPROVEITAMENTO DE 10 VEZES | m² | 443.865 | 3.6 | 4.74 | 2103.9201 | 0.06137% | 96.98%
14.5.3 | SINAPI | 87536 | EMBOÇO, PARA RECEBIMENTO DE CERÂMICA, EM ARGAMASSA TRAÇO 1:2:8, PREPARO MANUAL, APLICADO MANUALMENTE EM FACES INTERNAS DE PAREDES DE AMBIENTES COM ÁREA MAIOR QUE 10M2, ESPESSURA DE 20MM, COM EXECUÇÃO DE TALISCAS. AF_06/201 | m2 | 72.83 | 21.49 | 28.3 | 2061.089 | 0.06012% | 97.04%
14.6.1 | SINAPI | 73923/003 | PISO CIMENTADO TRACO 1:3 (CIMENTO E AREIA), COM ACABAMENTO RUSTICO E FRISADO ESPESSURA 2CM, PREPARO MANUAL | m2 | 43.46 | 35.73 | 47.06 | 2045.2276 | 0.05966% | 97.1%
16.1 | SINAPI | 73780/001 | CHAVE FUSIVEL UNIPOLAR, 15KV - 100A, EQUIPADA COM COMANDO PARA HASTE DE MANOBRA . FORNECIMENTO E INSTALAÇÃO. | UN | 6 | 253.8 | 334.28 | 2005.68 | 0.0585% | 97.16%
14.10.11 | SETOP | BAN-GRA-005 | BANCADA EM GRANITO CINZA ANDORINHA E = 3 CM, APOIADA EM CONSOLE DE METALON 20 X 30 MM | m2 | 5.005 | 303.64 | 399.92 | 2001.5996 | 0.05838% | 97.22%
5.3.9.1 | C.P. 05 | C.P. 05 | ASSENTAMENTO E MONTAGEM DE TUBOS, PEÇAS CONEXÕES E APARELHOS NECESSÁRIOS A INSTALAÇÃO DAS ESTAÇÕES ELEVATÓRIAS DE ESGOTOS | un | 1 | 1483.2 | 1953.52 | 1953.52 | 0.05698% | 97.28%
3.2.2 | SINAPI | 90093 | ESCAVAÇÃO MECANIZADA DE VALA COM PROF. MAIOR QUE 1,5 M ATÉ 3,0 M (MÉDIA ENTRE MONTANTE E JUSANTE/UMA COMPOSIÇÃO POR TRECHO), COM ESCAVADEIRA HIDRÁULICA (0,8 M3/111 HP), LARG. DE 1,5 M A 2,5 M, EM SOLO DE 1A CATEGORIA, LOCAIS COM BAIXO NÍVEL DE INTERFERÊNCIA. AF_01/2015 | m3 | 542.45 | 2.71 | 3.57 | 1936.5465 | 0.05649% | 97.33%
13.3.16 | COTAÇÃO | COTAÇÃO | FORNECIMENTO E ASSENTAMENTO DE COMPORTA DE SUPERFÍCIE EM RESINA DE POLIESTER REFORÇADA COM FIBRA DE VIDRO, ACIONAMENTO MANUAL, CONFORME PROJETO | un | 2 | 722.41 | 951.49 | 1902.98 | 0.05551% | 97.39%
14.6.2 | SINAPI | 87642 | CONTRAPISO EM ARGAMASSA TRAÇO 1:4 (CIMENTO E AREIA), PREPARO MANUAL, A PLICADO EM ÁREAS SECAS SOBRE LAJE, ADERIDO, ESPESSURA 4CM. AF_06/2014 | m2 | 43.46 | 32.42 | 42.7 | 1855.742 | 0.05413% | 97.44%
14.7.3 | SINAPI | 88487 | APLICAÇÃO MANUAL DE PINTURA COM TINTA LÁTEX PVA EM PAREDES, DUAS DEMÃOS. AF_06/2014 | m2 | 206.21 | 6.79 | 8.94 | 1843.5174 | 0.05377% | 97.5%
1.4 | SINAPI | 74209/001 | PLACA DE OBRA EM CHAPA DE ACO GALVANIZADO | m2 | 4.5 | 307.26 | 404.69 | 1821.105 | 0.05312% | 97.55%
14.11.1 | SETOP | INST-LUZ-005 | PONTO DE LUZ EMBUTIDO, INCLUINDO ELETRODUTO DE PVC RÍGIDO E CAIXA COM ESPELHO (POR UNIDADE) PT 136,58 | un | 9 | 152.11 | 200.34 | 1803.06 | 0.05259% | 97.6%
10.4.5 | SINAPI | 36379 | TUBO PVC PBA JEI, CLASSE 20, DN 75 MM, PARA REDE DE AGUA (NBR 5647) | m | 45 | 31.4 | 38.47 | 1731.15 | 0.0505% | 97.65%
3.4.5 | SINAPI | 3963/011 | POCO DE VISITA PARA REDE DE ESG. SANIT., EM ANEIS DE CONCRETO, DIÂMETRO = 60CM E 110CM, PROF = 230CM, EXCLUINDO TAMPAO FERRO FUNDIDO. | un | 1 | 1269.16 | 1671.61 | 1671.61 | 0.04876% | 97.7%
16.8.22 | SINAPI | 5047 | CHAVE FUSIVEL PARA REDES DE DISTRIBUICAO, TENSAO DE 15,0 KV, CORRENTE NOMINAL DO PORTA FUSIVEL DE 100 A, CAPACIDADE DE INTERRUPCAO SIMETRICA DE 7,10 KA, CAPACIDADE DE INTERRUPCAO ASSIMETRICA 10,00 KA | PC | 6 | 224.55 | 275.07 | 1650.42 | 0.04814% | 97.75%
12.4.4 | COTAÇÃO | COTAÇÃO | TUBO FOFO FF PN10 DN 150 L= 1,70 | un | 2 | 663.2 | 812.42 | 1624.84 | 0.04739% | 97.8%
6.3.2 | SINAPI | 85189 | PORTAO EM TUBO DE ACO GALVANIZADO DIN 2440/NBR 5580, PAINEL UNICO, DIM UN CR 942,50 ENSOES 4,0X1,2M, INCLUSIVE CADEADO | un | 1 | 1178.73 | 1552.51 | 1552.51 | 0.04528% | 97.84%
5.3.8.9 | COTAÇÃO | COTAÇÃO | TUBO FOFO FLANGE E PONTA L=1,50M DN 100MM | un | 2 | 585.17 | 716.83 | 1433.66 | 0.04182% | 97.88%
7.7.7 | COTAÇÃO | COTAÇÃO | TE FOFO JE DN 150 | un | 3 | 387.19 | 474.31 | 1422.93 | 0.0415% | 97.93%
8.3.11 | COTAÇÃO | COTAÇÃO | FORNECIMENTO E ASSENTAMENTO DE COMPORTA DE SUPERFÍCIE EM RESINA DE POLIESTER REFORÇADA COM FIBRA DE VIDRO, ACIONAMENTO MANUAL (48,3 x 87,7) | unid | 1 | 1069.25 | 1408.31 | 1408.31 | 0.04108% | 97.97%
14.11.4 | SINAPI | 91929 | CABO DE COBRE FLEXÍVEL ISOLADO, 4 MM², ANTI-CHAMA 0,6/1,0 KV, PARA CIRCUITOS TERMINAIS - FORNECIMENTO E INSTALAÇÃO. AF_12/2015 | M | 300 | 3.44 | 4.53 | 1359 | 0.03964% | 98.01%
1.3 | SETOP | IIO-LIG-010 | LIGAÇÃO PROVISÓRIA DE LUZ E FORÇA-PADRÃO PROVISÓRIO 30KVA | un | 2 | 514.75 | 677.98 | 1355.96 | 0.03955% | 98.05%
13.3.15 | SINAPI | 74017/001 | EXECUCAO DE DRENOS DE CHORUME EM TUBOS DRENANTES, PVC, DIAM=100 MM, ENVOLTOS EM BRITA E GEOTEXTIL | m | 27 | 37.12 | 48.89 | 1320.03 | 0.0385% | 98.08%
5.3.8.23 | COTAÇÃO | COTAÇÃO | PARAFUSO C/ PORCAS P/ FLANGES-PPF DN 16X80 | un | 432 | 2.44 | 2.99 | 1291.68 | 0.03768% | 98.12%
11.4.4 | COTAÇÃO | COTAÇÃO | TUBO FOFO PF PN10 DN 150 L=3,20 M | un | 1 | 1040.96 | 1275.18 | 1275.18 | 0.0372% | 98.16%
10.3.14 | COTAÇÃO | COTAÇÃO | FORNECIMENTO E INSTALAÇÃO DE VERTEDOR TRIANGULAR PARA DISTRIBUIÇÃO DO EFLUENTE NA CAIXA DE DISTRIBUIÇÃO | m | 2.36 | 410.07 | 540.1 | 1274.636 | 0.03718% | 98.2%
10.4.4 | COTAÇÃO | COTAÇÃO | CURVA 90º FOFO BB JE DN150 | un | 4 | 258.3 | 316.42 | 1265.68 | 0.03692% | 98.23%
5.3.8.4 | COTAÇÃO | COTAÇÃO | TUBO FOFO FLANGE LUVA L= 0,65 M DN 150 MM | un | 4 | 253.57 | 310.62 | 1242.48 | 0.03624% | 98.27%
9.4.3 | SINAPI | 73834/001 | INSTALACAO DE CONJ.MOTO BOMBA SUBMERSIVEL ATE 10 CV | un | 6 | 156.12 | 205.63 | 1233.78 | 0.03599% | 98.31%
11.4.7 | COPASA | 35000197 | TUBO FoFo-TFP10/16-DN 150 L = 3,00M | m | 1 | 975.29 | 1194.73 | 1194.73 | 0.03485% | 98.34%
14.10.9 | SETOP | LOU-BOJ-010 | BOJO EM AÇO INOX N° 2 (56 X 33 X 11,5 CM) COM VÁLVULA E SIFÃO CROMADOS | un | 3 | 298.34 | 392.94 | 1178.82 | 0.03438% | 98.38%
14.10.5 | SINAPI | 74166/001 | CAIXA DE INSPEÇÃO EM CONCRETO PRÉ-MOLDADO DN 60MM COM TAMPA H= 60CM - FORNECIMENTO E INSTALACAO | un | 5 | 178.12 | 234.6 | 1173 | 0.03421% | 98.41%
16.8.82 | SINAPI | 4276 | PARA-RAIOS DE DISTRIBUICAO, TENSAO NOMINAL 15 KV, CORRENTE NOMINAL DE DESCARGA 5 KA | PC | 6 | 156.98 | 192.3 | 1153.8 | 0.03365% | 98.44%
5.4.6.3 | COPASA | 35000187 | CURVA 45º FoFo JE - C45JGS - DN150 | unid. | 10 | 92.35 | 113.13 | 1131.3 | 0.033% | 98.48%
14.5.2 | SINAPI | 87879 | CHAPISCO APLICADO EM ALVENARIAS E ESTRUTURAS DE CONCRETO INTERNAS, COM COLHER DE PEDREIRO. ARGAMASSA TRAÇO 1:3 COM PREPARO EM BETONEIRA 400 L. AF_06/2014 | m2 | 352.39 | 2.44 | 3.21 | 1131.1719 | 0.03299% | 98.51%
5.3.8.7 | COPASA | 35000198 | CURVA 45º FoFo FF-C45FF10/16-DN 150 | un | 4 | 226.72 | 277.73 | 1110.92 | 0.0324% | 98.54%
14.10.6 | SINAPI | 86888 | VASO SANITÁRIO SIFONADO COM CAIXA ACOPLADA LOUÇA BRANCA - FORNECIMENTO E INSTALAÇÃO. AF_12/2013 | un | 2 | 413.54 | 544.67 | 1089.34 | 0.03177% | 98.57%
3.7.1 | SINAPI | 92970 | DEMOLIÇÃO DE PAVIMENTAÇÃO ASFÁLTICA COM UTILIZAÇÃO DE MARTELO PERFURADOR, ESPESSURA ATÉ 15 CM, EXCLUSIVE CARGA E TRANSPORTE | m3 | 93.29 | 8.3 | 10.93 | 1019.6597 | 0.02974% | 98.6%
9.4.4 | SINAPI | 88547 | CHAVE DE BOIA AUTOMÁTICA SUPERIOR 10A/250V - FORNECIMENTO E INSTALACAO | un | 12 | 64.35 | 84.76 | 1017.12 | 0.02967% | 98.63%
10.3.19 | C.P. 04 | C.P. 04 | TAMPAS EM CONCRETO | m² | 2.68 | 271.758 | 357.93 | 959.2524 | 0.02798% | 98.66%
16.8.83 | SINAPI | 4273 | PARA-RAIOS DE DISTRIBUICAO, TENSAO NOMINAL 30 KV, CORRENTE NOMINAL DE DESCARGA 10 KA | un | 3 | 260.78 | 319.46 | 958.38 | 0.02795% | 98.69%
16.8.15 | COTAÇÃO | COTAÇÃO | CABO DE AÇO HS 3/8P (9,5MM) 7FIOS | KG | 65 | 12 | 14.7 | 955.5 | 0.02787% | 98.72%
12.4.1 | COTAÇÃO | COTAÇÃO | CURVA 90º FOFO BB PN10 DN 150 | un | 3 | 258.3 | 316.42 | 949.26 | 0.02769% | 98.74%
14.10.10 | SINAPI | 86920 | TANQUE DE LOUÇA BRANCA COM COLUNA, 30L OU EQUIVALENTE, INCLUSO SIFÃO FLEXÍVEL EM PVC, VÁLVULA PLÁSTICA E TORNEIRA DE METAL CROMADO PADRÃO PO PULAR - FORNECIMENTO E INSTALAÇÃO. AF_12/2013_P | un | 1 | 717.93 | 945.59 | 945.59 | 0.02758% | 98.77%
16.8.49 | COTAÇÃO | COTAÇÃO | CRUZETA DE PLASTICO C/ F. VIDRO 2.40M | PC | 4 | 192.77 | 236.14 | 944.56 | 0.02755% | 98.8%
5.2.3.5.2 | SINAPI | 7725 | TUBO DE CONCRETO ARMADO, CLASSE PA-1, PB, DN = 600 MM, PARA AGUAS PLUVIAIS (NBR M 90,00 8890) | m | 7 | 97.5 | 128.42 | 898.94 | 0.02622% | 98.83%
14.8.1 | SINAPI | 94570 | JANELA DE ALUMÍNIO DE CORRER, 2 FOLHAS, FIXAÇÃO COM PARAFUSO SOBRE CONTRAMARCO (EXCLUSIVE CONTRAMARCO), COM VIDROS PADRONIZADA. AF_07/2016 | m2 | 1.92 | 354.9 | 467.44 | 897.4848 | 0.02618% | 98.85%
8.3.9 | C.P. 06 | C.P. 06 | FORNECIMENTO E ASSENTAMENTO DE GRADE FINA PARA LIMPEZA MANUAL EM BARRAS CHATAS DE AÇO INOX, INCLUSIVE FIXAÇÃO ATRAVÉS DE CANTONEIRAS E CHUMBADORES - DIMENSÃO 0,60 x 0,30M | un | 1 | 660.568 | 870.03 | 870.03 | 0.02538% | 98.88%
5.2.4.10 | C.P. 02 | C.P. 02 | FORNECIMENTO E COLOCAÇÃO DE CESTO DE RETIRADA DE SÓLIDOS EM CANTONEIRAS TIPO "L", FECHAMENTO COM TELA DE AÇO, TUBO GUIA EM AÇO E CORRENTE PARA IÇAMENTO, CONFORME PROJETO | un | 1 | 653.64 | 860.91 | 860.91 | 0.02511% | 98.9%
14.10.1 | SETOP | INST-AGU-005 | PONTO DE ÁGUA FRIA EMBUTIDO, INCLUINDO TUBO DE PVC RÍGIDO SOLDÁVEL E CONEXÕES | un | 8 | 81.61 | 107.49 | 859.92 | 0.02508% | 98.93%
5.4.6.5 | COTAÇÃO | COTAÇÃO | CURVA 11,15 FOFO - DN 100 MM PN 10 | unid. | 5 | 137.5 | 168.44 | 842.2 | 0.02457% | 98.95%
14.7.4 | SINAPI | 73924/001 | PINTURA ESMALTE ALTO BRILHO, DUAS DEMAOS, SOBRE SUPERFICIE METALICA | m2 | 31.51 | 20.2 | 26.61 | 838.4811 | 0.02446% | 98.98%
5.3.8.16 | COPASA | 35000191 | TE 90º FoFo-TFF10/16-DN 150x100 | un | 2 | 327.41 | 401.08 | 802.16 | 0.0234% | 99%
2.3 | SINAPI | 72733 | MOBILIZACAO E INSTALACAO DE 01 EQUIPAMENTO DE SONDAGEM, DISTANCIA ACIMA DE 20KM | un | 1 | 602.03 | 792.93 | 792.93 | 0.02313% | 99.02%
5.3.8.14 | COTAÇÃO | COTAÇÃO | TUBO FOFO FLANGE E PONTA L=1,20M DN 100MM | un | 2 | 312.1 | 382.32 | 764.64 | 0.0223% | 99.05%
6.3.3 | SINAPI | 85188 | PORTAO EM TUBO DE ACO GALVANIZADO DIN 2440/NBR 5580, PAINEL UNICO, DIM UN CR 403,21 ENSOES 1,0X1,6M, INCLUSIVE CADEADO | un | 1 | 569.66 | 750.3 | 750.3 | 0.02189% | 99.07%
16.8.70 | COTAÇÃO | COTAÇÃO | OLHAL P/PARAFUSO 50KN | un | 50 | 12.175 | 14.91 | 745.5 | 0.02175% | 99.09%
16.8.51 | COTAÇÃO | COTAÇÃO | ESPACADOR LOSANG P/ 50-150MM2 | PC | 18 | 33.56 | 41.11 | 739.98 | 0.02158% | 99.11%
5.2.3.5.1 | SINAPI | 79475 | ESCAVACAO MANUAL CAMPO ABERTO P/TUBULAO - FUSTE E/OU BASE (PARA TODAS M3 CR 280,29 AS PROFUNDIDADES) | m³ | 1.84 | 299.9 | 395 | 726.8 | 0.0212% | 99.13%
5.3.8.1 | COTAÇÃO | COTAÇÃO | REDUÇÃO FOFO FF PN 10 DN 100 X150 | un | 2 | 295.68 | 362.21 | 724.42 | 0.02113% | 99.15%
9.5.3 | COTAÇÃO | COTAÇÃO | REDUÇÃO FOFO FF PN 10 DN 100 X150 | un | 2 | 295.68 | 362.21 | 724.42 | 0.02113% | 99.17%
14.8.3 | SINAPI | 90820 | PORTA DE MADEIRA PARA PINTURA, SEMI-OCA (LEVE OU MÉDIA), 60X210CM, ESPESSURA DE 3,5CM, INCLUSO DOBRADIÇAS - FORNECIMENTO E INSTALAÇÃO. AF_08/2015 | un | 2 | 274.65 | 361.74 | 723.48 | 0.0211% | 99.19%
5.3.8.11 | COTAÇÃO | COTAÇÃO | TUBO FOFO PONTA E BOLSA JE DN 150 MM | m | 1 | 586.23 | 718.13 | 718.13 | 0.02095% | 99.22%
16.8.63 | COTAÇÃO | COTAÇÃO | ISOLADOR PILAR 15KV | PC | 9 | 64.76 | 79.33 | 713.97 | 0.02083% | 99.24%
12.3.12 | COTAÇÃO | COTAÇÃO | VERTEDOR TRIANGULAR DE FIBRA DE VIDRO | un | 1 | 536.2 | 706.23 | 706.23 | 0.0206% | 99.26%
10.3.11 | SINAPI | 73665 | ESCADA TIPO MARINHEIRO EM ACO CA-50 9,52MM INCLUSO PINTURA COM FUNDO ANTICORROSIVO TIPO ZARCAO | m | 10.9 | 49.18 | 64.77 | 705.993 | 0.02059% | 99.28%
14.8.5 | SINAPI | 72116 | VIDRO LISO COMUM TRANSPARENTE, ESPESSURA 3MM | m2 | 7.98 | 67.16 | 88.46 | 705.9108 | 0.02059% | 99.3%
13.3.13 | SINAPI | 73883/001 | EXECUCAO DE DRENO FRANCES COM AREIA MEDIA | m3 | 6.08 | 85.73 | 112.91 | 686.4928 | 0.02002% | 99.32%
13.3.14 | SINAPI | 7258 | TIJOLO CERAMICO MACICO *5 X 10 X 20* CM | mil | 2 | 260 | 342.45 | 684.9 | 0.01998% | 99.34%
14.10.7 | SINAPI | 74234/001 | MICTORIO SIFONADO DE LOUCA BRANCA COM PERTENCES, COM REGISTRO DE PRESS AO 1/2" COM CANOPLA CROMADA ACABAMENTO SIMPLES E CONJUNTO PARA FIXACAO - FORNECIMENTO E INSTALACAO | un | 1 | 483.53 | 636.86 | 636.86 | 0.01858% | 99.36%
14.10.3 | SETOP | INST-ESG-010 | PONTO DE ESGOTO, INCLUINDO TUBO DE PVC RÍGIDO SOLDÁVEL DE 50 MM E CONEXÕES (PIAS DE COZINHA, MÁQUINAS DE LAVAR, ETC.) | un | 6 | 71.05 | 93.58 | 561.48 | 0.01638% | 99.37%
14.6.3 | SINAPI | 73991/003 | PISO CIMENTADO TRACO 1:3 (CIMENTO E AREIA) COM ACABAMENTO LISO ESPESSURA 3CM PREPARO MECANICO ARGAMASSA INCLUSO ADITIVO IMPERMEABILIZANTE | m2 | 10.55 | 39.87 | 52.51 | 553.9805 | 0.01616% | 99.39%
10.4.2 | COTAÇÃO | COTAÇÃO | CURVA 90º FOFO BB JE DN100 | un | 3 | 147.54 | 180.74 | 542.22 | 0.01582% | 99.41%
14.10.8 | SINAPI | 86902 | LAVATÓRIO LOUÇA BRANCA COM COLUNA, *44 X 35,5* CM, PADRÃO POPULAR - FORNECIMENTO E INSTALAÇÃO. AF_12/2013 | un | 2 | 204.48 | 269.32 | 538.64 | 0.01571% | 99.42%
10.4.6 | SINAPI | 9861 | TUBO PVC, ROSCAVEL, 1 1/4", AGUA FRIA PREDIAL | m | 5 | 87.51 | 107.2 | 536 | 0.01563% | 99.44%
13.3.12 | SINAPI | 73883/002 | EXECUCAO DE DRENO FRANCES COM BRITA NUM 2 | m³ | 4.8 | 83.44 | 109.9 | 527.52 | 0.01539% | 99.45%
16.8.56 | SINAPI | 11837 | GRAMPO LINHA VIVA DE LATAO ESTANHADO, DIAMETRO DO CONDUTOR PRINCIPAL DE 10 A 120 MM2, DIAMETRO DA DERIVACAO DE 10 A 70 MM2 | un | 15 | 28.42 | 34.81 | 522.15 | 0.01523% | 99.47%
5.3.8.19 | COTAÇÃO | COTAÇÃO | TOCO FOFO FLANGEADO L=0,0,80M DN 100MM | un | 2 | 208.07 | 254.89 | 509.78 | 0.01487% | 99.48%
16.8.67 | COTAÇÃO | COTAÇÃO | MANILHA SAPATILHA 50KN | un | 39 | 10 | 12.25 | 477.75 | 0.01394% | 99.5%
14.10.12 | SINAPI | 6893 | BANCADA DE MÁRMORE BRANCO POLIDO PARA PIA DE COZINHA 1,50 X 0,60 M - F UNORNECIMENTO E INSTALAÇÃO. AF_12/2013 | m2 | 1.295 | 271.86 | 358.07 | 463.7006 | 0.01353% | 99.51%
16.8.58 | COTAÇÃO | COTAÇÃO | HASTE ANCORA-OLHAL 1600MM | PC | 12 | 30.695 | 37.6 | 451.2 | 0.01316% | 99.52%
16.8.64 | COTAÇÃO | COTAÇÃO | ISOLADOR PINO POLIMÉRICO 15KV | PC | 12 | 30.52 | 37.39 | 448.68 | 0.01309% | 99.54%
7.6.3 | COPASA | 65000393 | ASSENTAMENTO DE TUBOS E CONEXOES DE FERRO FUNDIDO, JUNTA ELASTICA, DN 150 | m | 56.2 | 5.83 | 7.68 | 431.616 | 0.01259% | 99.55%
5.3.8.18 | COTAÇÃO | COTAÇÃO | TOCO FOFO FLANGEADO L=0,45M DN 150MM | un | 2 | 175.56 | 215.06 | 430.12 | 0.01255% | 99.56%
14.11.5 | SINAPI | 74131/004 | QUADRO DE DISTRIBUICAO DE ENERGIA DE EMBUTIR, EM CHAPA METALICA, PARA 18 DISJUNTORES TERMOMAGNETICOS MONOPOLARES, COM BARRAMENTO TRIFASICO E NEUTRO, FORNECIMENTO E INSTALACAO | un | 1 | 323.11 | 425.57 | 425.57 | 0.01241% | 99.57%
16.8.68 | COTAÇÃO | COTAÇÃO | MANTA AUTO-ADES 15KV RDP | un | 6 | 55.82 | 68.38 | 410.28 | 0.01197% | 99.59%
10.4.14 | SINAPI | 1952 | CURVA PVC LEVE 90G C/ PONTA E BOLSA LISA DN 150MM | un | 4 | 82.93 | 101.59 | 406.36 | 0.01185% | 99.6%
16.8.21 | COTAÇÃO | COTAÇÃO | CHAPA P/ ANCORA 320X320MM | PC | 12 | 26.78 | 32.81 | 393.72 | 0.01148% | 99.61%
10.3.21.9 | SINAPI | 72132 | ALVENARIA EM TIJOLO CERAMICO MACICO 5X10X20CM 1/2 VEZ (ESPESSURA 10CM), ASSENTADO COM ARGAMASSA TRACO 1:2:8 (CIMENTO, CAL E AREIA) | m2 | 6 | 49.61 | 65.34 | 392.04 | 0.01144% | 99.62%
5.3.8.12 | COTAÇÃO | COTAÇÃO | TUBO FOFO FLANGE E LUVA L=0,60 M DN 100 MM | un | 2 | 156.05 | 191.16 | 382.32 | 0.01115% | 99.63%
16.8.12 | COTAÇÃO | COTAÇÃO | BRAÇO TIPO J PARA RDP | PC | 1 | 302 | 369.95 | 369.95 | 0.01079% | 99.64%
16.8.59 | COTAÇÃO | COTAÇÃO | HASTE ATERRAMENTO 2,40M | PC | 9 | 33.22 | 40.69 | 366.21 | 0.01068% | 99.65%
16.8.77 | SINAPI | 439 | PARAFUSO M16 EM ACO GALVANIZADO, COMPRIMENTO = 300 MM, DIAMETRO = 16 MM, ROSCA MAQUINA, CABECA QUADRADA | PC | 55 | 5.42 | 6.64 | 365.2 | 0.01065% | 99.66%
5.4.6.2 | COTAÇÃO | COTAÇÃO | CURVA 90 FOFO - DN 100 MM PN 10 | unid. | 2 | 147.44 | 180.61 | 361.22 | 0.01054% | 99.67%
5.2.4.12 | C.P. 04 | C.P. 04 | TAMPA EM CONCRETO | m² | 0.98 | 271.758 | 357.93 | 350.7714 | 0.01023% | 99.68%
16.8.57 | COTAÇÃO | COTAÇÃO | GRAMPO LV DERIV 13-70MM2 | PC | 6 | 47.37 | 58.03 | 348.18 | 0.01016% | 99.69%
7.7.8 | SINAPI | 36378 | TUBO PVC PBA JEI, CLASSE 20, DN 50 MM, PARA REDE DE AGUA (NBR 5647) | m | 18.2 | 15.6 | 19.11 | 347.802 | 0.01014% | 99.7%
5.4.6.4 | COTAÇÃO | COTAÇÃO | CURVA 22,3 FOFO - DN 100 MM PN 10 | unid. | 2 | 137.5 | 168.44 | 336.88 | 0.009826% | 99.71%
7.7.4 | COTAÇÃO | COTAÇÃO | CURVA 90º FoFo JE - C90JGS - DN150 | un | 1 | 258.3 | 316.42 | 316.42 | 0.00923% | 99.72%
3.1.3 | COPASA | 65000010 | SINALIZACAO - CONE CONFORME PADRAO COPASA P.065 FORNECIMENTO E MOVIMENTACAO | un | 360 | 0.66 | 0.87 | 313.2 | 0.009136% | 99.73%
5.3.8.15 | COPASA | 35000199 | FLANGE CEGO FoFo-FA10/16-DN 150 | un | 2 | 126.84 | 155.38 | 310.76 | 0.009064% | 99.74%
9.5.31 | SINAPI | 9893 | UNIAO PVC, ROSCAVEL 2", AGUA FRIA PREDIAL | un | 5 | 48.76 | 59.73 | 298.65 | 0.008711% | 99.75%
9.5.33 | SINAPI | 10232 | VALVULA DE RETENCAO DE BRONZE, PE COM CRIVOS, EXTREMIDADE COM ROSCA, DE 2",PARA FUNDO DE POCO | un | 2 | 118.91 | 145.66 | 291.32 | 0.008497% | 99.76%
16.8.16 | COTAÇÃO | COTAÇÃO | CABO DE AÇO MR 1/4P (6,4MM) 7 FIOS | KG | 16.5 | 12.52 | 15.34 | 253.11 | 0.007383% | 99.77%
16.8.69 | SINAPI | 37590 | SUPORTE MAO-FRANCESA EM ACO, ABAS IGUAIS 30 CM, CAPACIDADE MINIMA 60 KG | PC | 12 | 17.19 | 21.06 | 252.72 | 0.007372% | 99.77%
10.4.11 | SINAPI | 26047 | CAP PVC JE P/REDE ESGOTO 150 MM | un | 2 | 101.87 | 124.79 | 249.58 | 0.00728% | 99.78%
16.8.10 | COTAÇÃO | COTAÇÃO | BRACO SUPORTE C | PC | 2 | 100.24 | 122.79 | 245.58 | 0.007163% | 99.79%
16.8.3 | COTAÇÃO | COTAÇÃO | ALCA PREF ESTAI CB 9,5MM | un | 20 | 9.9 | 12.13 | 242.6 | 0.007076% | 99.8%
12.4.2 | COTAÇÃO | COTAÇÃO | TOCO FOFO COM FLANGE E ABA DE VEDAÇÃO L=0,50M DN 150 | un | 1 | 195.05 | 238.94 | 238.94 | 0.00697% | 99.8%
10.4.12 | SINAPI | 20174 | TE PVC LEVE 90G CURTO 150MM | un | 4 | 47.95 | 58.74 | 234.96 | 0.006853% | 99.81%
16.8.13 | SINAPI | 25002 | CABO DE ALUMINIO NU COM ALMA DE ACO, BITOLA 2 AWG | KG | 8.28 | 22.78 | 27.91 | 231.0948 | 0.006741% | 99.82%
9.5.30 | SINAPI | 1930 | CURVA DE PVC 45 GRAUS, SOLDAVEL, 50 MM, PARA AGUA FRIA PREDIAL (NBR 5648) | un | 4 | 46.82 | 57.35 | 229.4 | 0.006691% | 99.82%
12.2.3 | SINAPI | 90094 | ESCAVAÇÃO MECANIZADA DE VALA COM PROF. MAIOR QUE 3,0 M ATÉ 4,5 M (MÉDIA ENTRE MONTANTE E JUSANTE/UMA COMPOSIÇÃO POR TRECHO), COM ESCAVADEIRA HIDRÁULICA (0,8 M3/111 HP), LARG. MENOR QUE 1,5 M, EM SOLO DE 1A CATEGORIA, LOCAIS COM BAIXO NÍVEL DE INTERFERÊNCIA. AF_01/2015 | m3 | 54.64 | 3.18 | 4.19 | 228.94 | 0.006678% | 99.83%
10.3.12 | COPASA | 65000113 | PROTECAO LAJE COBERTURA COM CAMADA DE BRITA | m3 | 1.18 | 143.5 | 189 | 223.02 | 0.006505% | 99.84%
9.5.34 | SINAPI | 6028 | REGISTRO GAVETA BRUTO EM LATAO FORJADO, BITOLA 2 " (REF 1509) | un | 3 | 58.77 | 71.99 | 215.97 | 0.0063% | 99.84%
16.8.86 | COTAÇÃO | COTAÇÃO | PINO PARA ISOLADOR POLIMÉRICO 36,2KV ITEM 1 | PC | 9 | 19.08 | 23.37 | 210.33 | 0.006135% | 99.85%
12.2.4 | SINAPI | 90096 | ESCAVAÇÃO MECANIZADA DE VALA COM PROF. MAIOR QUE 4,5 M ATÉ 6,0 M (MÉDI ENTRE MONTANTE E JUSANTE/UMA COMPOSIÇÃO POR TRECHO), COM ESCAVADEIRA HIDRÁULICA (1,2 M3/155 HP), LARG. MENOR QUE 1,5 M, EM SOLO DE 1A CATEGORIA, LOCAIS COM BAIXO NÍVEL DE INTERFERÊNCIA. AF_01/2015 | m3 | 67.49 | 2.19 | 2.88 | 194.37 | 0.00567% | 99.85%
14.10.4 | SETOP | INST-ESG-015 | PONTO DE ESGOTO, INCLUINDO TUBO DE PVC RÍGIDO SOLDÁVEL DE 100 MM E CONEXÕES (VASO SANITÁRIO) | un | 2 | 71.24 | 93.83 | 187.66 | 0.005474% | 99.86%
9.5.28 | SINAPI | 9860 | TUBO PVC, ROSCAVEL, 2", PARA AGUA FRIA PREDIAL | m | 7.6 | 19.17 | 23.48 | 178.448 | 0.005205% | 99.86%
16.8.89 | COTAÇÃO | COTAÇÃO | SUPORTE L P/ CRUZETA | PC | 6 | 23.3 | 28.54 | 171.24 | 0.004995% | 99.87%
14.11.6 | SINAPI | 74130/001 | DISJUNTOR TERMOMAGNETICO MONOPOLAR PADRAO NEMA (AMERICANO) 10 A 30A 240V, FORNECIMENTO E INSTALACAO | un | 8 | 13.37 | 17.61 | 140.88 | 0.004109% | 99.87%
16.8.55 | COTAÇÃO | COTAÇÃO | FIXADOR PREF ESTAI 9,5MM | PC | 12 | 9.39 | 11.5 | 138 | 0.004025% | 99.88%
16.8.71 | COTAÇÃO | COTAÇÃO | PARAF.CAB.ABAUL.M16X 70MM | PC | 41 | 2.69 | 3.3 | 135.3 | 0.003947% | 99.88%
14.10.2 | SETOP | INST-ESG-005 | PONTO DE ESGOTO, INCLUINDO TUBO DE PVC RÍGIDO SOLDÁVEL DE 40 MM E CONEXÕES (LAVATÓRIOS, MICTÓRIOS, RALOS SIFONADOS, ETC.) | un | 2 | 48.76 | 64.22 | 128.44 | 0.003746% | 99.89%
16.8.81 | COTAÇÃO | COTAÇÃO | PARAFUSO CABEÇA SEXTAVADA M12X 40MM | PC | 8 | 12.525 | 15.34 | 122.72 | 0.00358% | 99.89%
9.5.36 | SINAPI | 9893 | JUNÇÃO PVC, ROSCAVEL 2", AGUA FRIA PREDIAL | un | 2 | 48.76 | 59.73 | 119.46 | 0.003484% | 99.89%
16.8.34 | COTAÇÃO | COTAÇÃO | CONECTOR TERM ATERRAMENTO TEMPORARIO | PC | 6 | 15.475 | 18.96 | 113.76 | 0.003318% | 99.9%
9.5.32 | SINAPI | 4213 | NIPEL PVC, ROSCAVEL, 2", AGUA FRIA PREDIAL | un | 10 | 9.21 | 11.28 | 112.8 | 0.00329% | 99.9%
16.8.33 | COTAÇÃO | COTAÇÃO | COBERTURA PROTETORA BUCHA BT TRANSFORMADOR ITEM 2 | PC | 4 | 21.91 | 26.84 | 107.36 | 0.003132% | 99.9%
14.7.5 | SINAPI | 74065/002 | PINTURA ESMALTE ACETINADO PARA MADEIRA, DUAS DEMAOS, SOBRE FUNDO NIVELADOR BRANCO | m2 | 4.32 | 18.71 | 24.64 | 106.4448 | 0.003105% | 99.91%
5.3.8.10 | COTAÇÃO | COTAÇÃO | TUBO FOFO FLANGE E LUVA L=0,13 M DN 150MM | un | 1 | 78.23 | 95.83 | 95.83 | 0.002795% | 99.91%
9.5.12 | COTAÇÃO | COTAÇÃO | TUBO FOFO FLANGE E LUVA L=0,13 M DN 150MM | un | 1 | 78.23 | 95.83 | 95.83 | 0.002795% | 99.91%
16.8.11 | COTAÇÃO | COTAÇÃO | BRACO SUPORTE L | un | 1 | 77.45 | 94.88 | 94.88 | 0.002768% | 99.91%
10.4.7 | SINAPI | 3510 | JOELHO PVC, 90 GRAUS, ROSCAVEL, 1 1/4", AGUA FRIA PREDIAL UN CR 8,3 | un | 8 | 9.12 | 11.17 | 89.36 | 0.002607% | 99.92%
16.8.19 | COTAÇÃO | COTAÇÃO | CB AL 1X 120MM2 1KV | M | 6 | 11.91 | 14.59 | 87.54 | 0.002553% | 99.92%
10.4.9 | SINAPI | 20055 | REGISTRO DE ESFERA, PVC, COM VOLANTE, VS, ROSCAVEL, DN 1", COM CORPO DIVIDIDO | un | 4 | 17.83 | 21.84 | 87.36 | 0.002548% | 99.92%
10.3.17 | COTAÇÃO | COTAÇÃO | FORNECIMENTO E INSTALAÇÃO DE SUPORTE TIPO CANTONEIRA EM FG | un | 2 | 32.17 | 42.37 | 84.74 | 0.002472% | 99.92%
16.8.73 | SINAPI | 431 | PARAFUSO M16 EM ACO GALVANIZADO, COMPRIMENTO = 200 MM, DIAMETRO = 16 MM, ROSCA MAQUINA, CABECA QUADRADA | un | 16 | 4.27 | 5.23 | 83.68 | 0.002441% | 99.93%
9.5.25 | SINAPI | 38424 | CURVA DE PVC, 90 GRAUS, SERIE R, DN 150 MM, PARA ESGOTO PREDIAL | un | 1 | 65.33 | 80.03 | 80.03 | 0.002334% | 99.93%
16.8.2 | SINAPI | 417 | ALCA PREFORMADA DE DISTRIBUICAO, EM ACO GALVANIZADO, PARA CABO DE ALUMINIO DIAMETRO 16 A 25 MM | PC | 32 | 1.99 | 2.44 | 78.08 | 0.002277% | 99.93%
16.8.90 | COTAÇÃO | COTAÇÃO | SUPORTE PARA ISOLADOR PILAR | PC | 2 | 31.36 | 38.42 | 76.84 | 0.002241% | 99.93%
16.8.80 | SINAPI | 428 | PARAFUSO M16 EM ACO GALVANIZADO, COMPRIMENTO = 500 MM, DIAMETRO = 16 MM, ROSCA MAQUINA, COM CABECA SEXTAVADA E PORCA | PC | 6 | 10.37 | 12.7 | 76.2 | 0.002223% | 99.94%
16.8.88 | SINAPI | 7581 | SAPATILHA EM ACO GALVANIZADO PARA CABOS COM DIAMETRO NOMINAL ATE 5/8" | PC | 27 | 2.22 | 2.72 | 73.44 | 0.002142% | 99.94%
9.5.35 | SINAPI | 3493 | JOELHO PVC, 45 GRAUS, ROSCAVEL, 2", AGUA FRIA PREDIAL | un | 3 | 19.93 | 24.41 | 73.23 | 0.002136% | 99.94%
16.8.29 | COTAÇÃO | COTAÇÃO | CINTA DE AÇO D 250MM | PC | 3 | 19.89 | 24.37 | 73.11 | 0.002133% | 99.94%
16.8.79 | SINAPI | 11790 | PARAFUSO M16 EM ACO GALVANIZADO, COMPRIMENTO = 450 MM, DIAMETRO = 16 MM, ROSCA MAQUINA, CABECA QUADRADA | PC | 6 | 9.53 | 11.67 | 70.02 | 0.002042% | 99.94%
9.5.29 | SINAPI | 3879 | LUVA PVC, ROSCAVEL, 2", AGUA FRIA PREDIAL | un | 6 | 9.1 | 11.15 | 66.9 | 0.001951% | 99.95%
16.8.24 | COTAÇÃO | COTAÇÃO | CINTA ACO D 190MM | PC | 3 | 17.39 | 21.3 | 63.9 | 0.001864% | 99.95%
16.8.6 | COTAÇÃO | COTAÇÃO | ARMACAO SECUND 1 ESTRIBO | PC | 5 | 10.4 | 12.74 | 63.7 | 0.001858% | 99.95%
16.8.47 | COTAÇÃO | COTAÇÃO | CONETOR,TERMINAL,CABO CA 50MM²,DN 8,2MM,RETO,COMP | PC | 6 | 8.25 | 10.11 | 60.66 | 0.001769% | 99.95%
16.8.23 | COTAÇÃO | COTAÇÃO | CINTA ACO D 170MM | PC | 3 | 16 | 19.6 | 58.8 | 0.001715% | 99.95%
16.8.85 | COTAÇÃO | COTAÇÃO | PINO PARA ISOLADOR PILAR | PC | 7 | 6.64 | 8.13 | 56.91 | 0.00166% | 99.95%
16.8.42 | COTAÇÃO | COTAÇÃO | CONETOR PERF70-120/70-120 | un | 3 | 15.18 | 18.6 | 55.8 | 0.001628% | 99.96%
7.6.4 | COPASA | 65000374 | ASSENTAMENTO DE TUBOS E CONEXOES PVC JE DN 50 | m | 18.2 | 2.26 | 2.98 | 54.236 | 0.001582% | 99.96%
16.8.41 | COTAÇÃO | COTAÇÃO | CONETOR H 25 A 70 X 16 A 35 - ITEM 2 | PC | 24 | 1.83 | 2.24 | 53.76 | 0.001568% | 99.96%
16.8.92 | COTAÇÃO | COTAÇÃO | SUPORTE Z P/CHAVE FUSIVEL | PC | 3 | 14.57 | 17.85 | 53.55 | 0.001562% | 99.96%
16.8.5 | COTAÇÃO | COTAÇÃO | ANEL ELAST AMAR ISOL PINO | un | 10 | 4.33 | 5.3 | 53 | 0.001546% | 99.96%
16.8.7 | COTAÇÃO | COTAÇÃO | ARMAÇÃO SECUNDÁRIO 2 ESTRIBOS | PC | 2 | 21.6 | 26.46 | 52.92 | 0.001544% | 99.96%
16.8.31 | COTAÇÃO | COTAÇÃO | CINTA DE AÇO D 280MM | PC | 2 | 21.53 | 26.37 | 52.74 | 0.001538% | 99.97%
16.8.32 | COTAÇÃO | COTAÇÃO | COB PROT PARA BUCHA EQUIP | un | 3 | 14.25 | 17.46 | 52.38 | 0.001528% | 99.97%
9.5.27 | SINAPI | 3935 | LUVA DE REDUCAO DE FERRO GALVANIZADO, COM ROSCA BSP, DE 2" X 1 1/4" | un | 2 | 21.13 | 25.88 | 51.76 | 0.00151% | 99.97%
16.8.91 | COTAÇÃO | COTAÇÃO | SUPORTE TRAFO POSTE MD/DT | PC | 2 | 19.97 | 24.46 | 48.92 | 0.001427% | 99.97%
16.8.62 | COTAÇÃO | COTAÇÃO | ISOL ROLDANA | PC | 8 | 4.86 | 5.95 | 47.6 | 0.001388% | 99.97%
16.8.35 | COTAÇÃO | COTAÇÃO | CONETOR CUNHA AL 50 C/EB | un | 3 | 12.78 | 15.66 | 46.98 | 0.00137% | 99.97%
16.8.8 | SINAPI | 417 | ARRUELA QUADRADA EM ACO GALVANIZADO, DIMENSAO = 38 MM, ESPESSURA = 3MM, DIAMETRO DO FURO= 18 MM | un | 90 | 0.42 | 0.51 | 45.9 | 0.001339% | 99.97%
16.8.25 | COTAÇÃO | COTAÇÃO | CINTA ACO D 210MM | PC | 2 | 18.69 | 22.9 | 45.8 | 0.001336% | 99.98%
16.8.66 | COTAÇÃO | COTAÇÃO | LUVA EMENDA COMPRESSÃO CA 50MM² RDP | PC | 3 | 11.56 | 14.16 | 42.48 | 0.001239% | 99.98%
16.8.50 | COTAÇÃO | COTAÇÃO | ELO FUSÍVEL BOTÃO 500MM 5H | PC | 6 | 5.48 | 6.71 | 40.26 | 0.001174% | 99.98%
16.8.27 | COTAÇÃO | COTAÇÃO | CINTA DE AÇO D 200MM | PC | 2 | 16.29 | 19.96 | 39.92 | 0.001164% | 99.98%
16.8.72 | SINAPI | 430 | PARAFUSO M16 EM ACO GALVANIZADO, COMPRIMENTO = 125 MM, DIAMETRO = 16 MM, ROSCA MAQUINA, CABECA QUADRADA | PC | 10 | 3.21 | 3.93 | 39.3 | 0.001146% | 99.98%
16.8.76 | SINAPI | 432 | PARAFUSO M16 EM ACO GALVANIZADO, COMPRIMENTO = 250 MM, DIAMETRO = 16 MM, ROSCA MAQUINA, CABECA QUADRADA | PC | 6 | 5.305 | 6.5 | 39 | 0.001138% | 99.98%
16.8.26 | COTAÇÃO | COTAÇÃO | CINTA DE AÇO D 180MM | PC | 2 | 14.98 | 18.35 | 36.7 | 0.00107% | 99.98%
16.8.1 | COTAÇÃO | COTAÇÃO | ALCA P/ESTRIBO FECH 2AWG | PC | 3 | 9.9 | 12.13 | 36.39 | 0.001061% | 99.98%
16.8.75 | SINAPI | 441 | PARAFUSO M16 EM ACO GALVANIZADO, COMPRIMENTO = 150 MM, DIAMETRO = 16 MM, ROSCA MAQUINA, CABECA QUADRADA | PC | 8 | 3.54 | 4.34 | 34.72 | 0.001013% | 99.98%
16.8.40 | COTAÇÃO | COTAÇÃO | CONETOR H 16 A 35 X 16 A 35 - ITEM 1 | PC | 15 | 1.7348 | 2.13 | 31.95 | 0.0009319% | 99.99%
16.8.87 | COTAÇÃO | COTAÇÃO | PORCA QUADRADA M16 24X24X13MM | PC | 38 | 0.67 | 0.82 | 31.16 | 0.0009089% | 99.99%
16.8.78 | SINAPI | 437 | PARAFUSO M16 EM ACO GALVANIZADO, COMPRIMENTO = 400 MM, DIAMETRO = 16 MM, ROSCA DUPLA | PC | 3 | 8.4 | 10.29 | 30.87 | 0.0009004% | 99.99%
5.3.8.17 | COTAÇÃO | COTAÇÃO | COLAR FOFO PN 10 DN 150MM | un | 2 | 12.15 | 14.88 | 29.76 | 0.0008681% | 99.99%
16.8.9 | COTAÇÃO | COTAÇÃO | BRACO ANTIBALANCO 15KV | un | 1 | 22.08 | 27.05 | 27.05 | 0.000789% | 99.99%
16.8.74 | SINAPI | 442 | PARAFUSO FRANCES M16 EM ACO GALVANIZADO, COMPRIMENTO = 45 MM, DIAMETRO = 16 UN MM, CABECA ABAULADA | PC | 10 | 2.12 | 2.6 | 26 | 0.0007584% | 99.99%
16.8.30 | COTAÇÃO | COTAÇÃO | CINTA DE AÇO D 260MM | PC | 1 | 20.25 | 24.81 | 24.81 | 0.0007237% | 99.99%
16.8.28 | COTAÇÃO | COTAÇÃO | CINTA DE AÇO D 240MM | PC | 1 | 19.18 | 23.5 | 23.5 | 0.0006855% | 99.99%
16.8.45 | COTAÇÃO | COTAÇÃO | CONETOR TERMINAL COMP CA/CAA 107MM²/120MM² COMPACT | PC | 4 | 4.78 | 5.86 | 23.44 | 0.0006837% | 99.99%
9.5.26 | SINAPI | 4180 | NIPLE DE FERRO GALVANIZADO, COM ROSCA BSP, DE 1 1/4" | un | 2 | 9.21 | 11.28 | 22.56 | 0.000658% | 99.99%
16.8.46 | COTAÇÃO | COTAÇÃO | CONETOR TERMINAL COMPRESSÃO 1F AÇO 6,4MM / 21MM² | PC | 12 | 1.44 | 1.76 | 21.12 | 0.000616% | 99.99%
10.4.8 | SINAPI | 4215 | NIPEL PVC, ROSCAVEL, 1 1/4", AGUA FRIA PREDIAL | un | 4 | 4.23 | 5.18 | 20.72 | 0.0006044% | 99.99%
16.8.37 | COTAÇÃO | COTAÇÃO | CONETOR CUNHA CU ITEM 6 | un | 6 | 2.74 | 3.36 | 20.16 | 0.000588% | 99.99%
16.8.84 | COTAÇÃO | COTAÇÃO | PINO CURTO PARA ISOLADOR PILAR | PC | 2 | 7.7 | 9.43 | 18.86 | 0.0005501% | 99.99%
16.8.17 | COTAÇÃO | COTAÇÃO | CARTUCHO DE APLICAÇÃO VERMELHO | PC | 3 | 4.9 | 6 | 18 | 0.000525% | 100%
16.8.53 | COTAÇÃO | COTAÇÃO | FIO AL 5,2MM(4) RECOZIDO | un | 0.45 | 30.52 | 37.39 | 16.8255 | 0.0004908% | 100%
9.5.38 | SINAPI | 1835 | CURVA PVC PBA, JE, PB, 22 GRAUS, DN 50 / DE 60 MM, PARA REDE AGUA (NBR 10351) | un | 1 | 10.93 | 13.39 | 13.39 | 0.0003906% | 100%
16.8.44 | COTAÇÃO | COTAÇÃO | CONETOR TERM COMP 50MM2 | PC | 6 | 1.74 | 2.13 | 12.78 | 0.0003728% | 100%
5.3.8.22 | COTAÇÃO | COTAÇÃO | ARRUELA BORRACHA P/ FLANGE PN 10 DN 150 | un | 22 | 0.45 | 0.55 | 12.1 | 0.0003529% | 100%
9.5.23 | COTAÇÃO | COTAÇÃO | ARRUELA BORRACHA P/ FLANGE PN 10 DN 150 | un | 22 | 0.45 | 0.55 | 12.1 | 0.0003529% | 100%
16.8.52 | COTAÇÃO | COTAÇÃO | ESTRIBO P/ BRACO TIPO L | un | 1 | 9.56 | 11.71 | 11.71 | 0.0003416% | 100%
9.5.37 | SINAPI | 113 | ADAPTADOR PVC SOLDAVEL CURTO COM BOLSA E ROSCA, 60 MM X 2", PARA AGUA FRIA | un | 1 | 8.94 | 10.95 | 10.95 | 0.0003194% | 100%
16.8.38 | COTAÇÃO | COTAÇÃO | CONETOR CUNHA CU ITEM 8 | PC | 3 | 2.84 | 3.48 | 10.44 | 0.0003045% | 100%
16.8.39 | COTAÇÃO | COTAÇÃO | CONETOR FORMATO H ITEM 7 CAA 107-241MM² / 13-67MM² | PC | 1 | 8.29 | 10.16 | 10.16 | 0.0002964% | 100%
16.8.65 | COTAÇÃO | COTAÇÃO | LAÇO PRÉ-FORMADO LATERAL DUPLO CAA 21MM² | PC | 3 | 2.62 | 3.21 | 9.63 | 0.0002809% | 100%
5.3.8.20 | SINAPI | 9838 | TUBO PVC SERIE NORMAL - ESGOTO PREDIAL DN 50MM - NBR 5688 | m | 1 | 6.75 | 8.27 | 8.27 | 0.0002412% | 100%
16.8.36 | COTAÇÃO | COTAÇÃO | CONETOR CUNHA CU ITEM 1 | un | 2 | 2.92 | 3.58 | 7.16 | 0.0002088% | 100%
9.5.21 | SINAPI | 9838 | TUBO PVC SERIE NORMAL - ESGOTO PREDIAL DN 50MM - NBR 5688 | m | 1 | 4.99 | 6.11 | 6.11 | 0.0001782% | 100%
16.8.20 | COTAÇÃO | COTAÇÃO | CB AL 1X 16MM2 1KV | un | 3 | 1.65 | 2.02 | 6.06 | 0.0001768% | 100%
16.8.4 | COTAÇÃO | COTAÇÃO | ALÇA PRÉ-FORMADA CA/CAL 16MM² | PC | 1 | 3.61 | 4.42 | 4.42 | 0.0001289% | 100%
16.8.43 | COTAÇÃO | COTAÇÃO | CONETOR TERM COMP 16MM2 | un | 3 | 1.13 | 1.38 | 4.14 | 0.0001208% | 100%
5.3.8.21 | COTAÇÃO | COTAÇÃO | ARRUELA BORRACHA P/ FLANGE PN 10 DN 100 | un | 10 | 0.33 | 0.4 | 4 | 0.0001167% | 100%
16.8.60 | COTAÇÃO | COTAÇÃO | IDENTIFICADOR DE FASE B | PC | 1 | 1.38 | 1.69 | 1.69 | 4.93e-05% | 100%
16.8.54 | SINAPI | 407 | FITA DE ALUMINIO PARA PROTECAO DO CONDUTOR LARGURA 10 MM | KG | 0.02 | 40 | 49 | 0.98 | 2.859e-05% | 100%
3428335.915

## Cronograma (hidden)
CRONOGRAMA FÍSICO-FINANCEIRO
PREFEITURA MUNICIPAL DE ARAÇAÍ - MG
SISTEMA DE ESGOTAMENTO SANITÁRIO
DATA BASE: 07/2017
ITEM | DESCRIÇÃO | HORAS | % | VALOR | R$ / % | MESES | [11 empty] | TOTAL
[6 empty] | 1 | 2 | 3 | 4 | 5 | 6 | 7 | 8 | 9 | 10 | 11 | 12
#REF!
1 | INSTALAÇÃO DA OBRA | 240 | #REF! | #REF! | % | MESES 1: 100% | 100%
[5 empty] | R$ | MESES 1: #REF! | #REF!
2 | SERVIÇOS TÉCNICOS |  | #REF! | #REF! | % | MESES 1: 50%; MESES 2: 50% | 100%
[5 empty] | R$ | MESES 1: #REF!; MESES 2: #REF! | #REF!
3 | REDE COLETORA / INTERCEPTOR | 160 | #REF! | #REF! | % | MESES 1: 20%; MESES 2: 20%; MESES 3: 20%; MESES 4: 20%; MESES 5: 20% | 100%
[5 empty] | R$ | MESES 1: #REF!; MESES 2: #REF!; MESES 3: #REF!; MESES 4: #REF!; MESES 5: #REF! | #REF!
4 | LIGAÇÃO PREDIAL | 710 | #REF! | #REF! | % | MESES 1: 20%; MESES 2: 20%; MESES 3: 20%; MESES 4: 20%; MESES 5: 20% | 100%
[5 empty] | R$ | MESES 1: #REF!; MESES 2: #REF!; MESES 3: #REF!; MESES 4: #REF!; MESES 5: #REF! | #REF!
5 | ESTAÇÕES ELEVATÓRIAS | 665 | #REF! | #REF! | % | MESES 11: 50%; MESES 12: 50% | 100%
[5 empty] | R$ | MESES 11: #REF!; MESES 12: #REF! | #REF!
6 | URBANIZAÇÃO DA ETE | 528 | #REF! | #REF! | % | MESES 3: 15%; MESES 4: 15%; MESES 5: 15%; MESES 6: 15%; MESES 7: 15%; MESES 8: 15%; MESES 9: 10% | 100%
[5 empty] | R$ | MESES 3: #REF!; MESES 4: #REF!; MESES 5: #REF!; MESES 6: #REF!; MESES 7: #REF!; MESES 8: #REF!; MESES 9: #REF! | #REF!
7 | INTERLIGAÇÕES | 240 | #REF! | #REF! | % | MESES 6: 50%; MESES 7: 50% | 100%
[5 empty] | R$ | MESES 6: #REF!; MESES 7: #REF! | #REF!
8 | TRATAMENTO PRELIMINAR | 1624 | #REF! | #REF! | % | MESES 6: 25%; MESES 7: 25%; MESES 8: 25%; MESES 9: 25% | 100%
[5 empty] | R$ | MESES 6: #REF!; MESES 7: #REF!; MESES 8: #REF!; MESES 9: #REF! | #REF!
9 | ELEVATÓRIA FINAL (ESGOTO E LODO) | 416 | #REF! | #REF! | % | MESES 7: 25%; MESES 8: 25%; MESES 9: 25%; MESES 10: 25% | 100%
[5 empty] | R$ | MESES 7: #REF!; MESES 8: #REF!; MESES 9: #REF!; MESES 10: #REF! | #REF!
10 | REATOR ANAERÓBIO DE FLUXO ASCENDENTE |  | #REF! | #REF! | % | MESES 8: 30%; MESES 9: 30%; MESES 10: 40% | 100%
[5 empty] | R$ | MESES 8: #REF!; MESES 9: #REF!; MESES 10: #REF! | #REF!
11 | FILTRO BIOLÓGICO PERCOLADOR | 95 | #REF! | #REF! | % | MESES 10: 30%; MESES 11: 30%; MESES 12: 40% | 100%
[5 empty] | R$ | MESES 10: #REF!; MESES 11: #REF!; MESES 12: #REF! | #REF!
12 | DECANTADOR SECUNDÁRIO | 132 | #REF! | #REF! | % | MESES 8: 50%; MESES 9: 50% | 100%
[5 empty] | R$ | MESES 8: #REF!; MESES 9: #REF! | #REF!
13 | LEITO DE SECAGEM |  | #REF! | #REF! | % | MESES 8: 50%; MESES 9: 50% | 100%
[5 empty] | R$ | MESES 8: #REF!; MESES 9: #REF! | #REF!
14 | CASA DE CONTROLE |  | #REF! | #REF! | % | MESES 10: 40%; MESES 11: 40%; MESES 12: 20% | 100%
[5 empty] | R$ | MESES 10: #REF!; MESES 11: #REF!; MESES 12: #REF! | #REF!
15 | VALA DE ATERRAMENTO - LODO |  | #REF! | #REF! | % | MESES 12: 100% | 100%
[5 empty] | R$ | MESES 12: #REF! | #REF!
16 | EXTENSÃO DE ENERGIA ELÉTRICA |  | #REF! | #REF! | % | MESES 12: 100% | 100%
[5 empty] | R$ | MESES 12: #REF! | #REF!
17 | LIMPEZA FINAL DE OBRA |  | #REF! | #REF! | % | MESES 12: 100% | 100%
[5 empty] | R$ | MESES 12: #REF! | #REF!
18 | PRE-OPERAÇÃO | 145 | #REF! | #REF! | % | MESES 12: 100% | 100%
[5 empty] | R$ | MESES 12: #REF! | #REF!
19 | ADMINISTAÇÃO LOCAL | 145 | #REF! | #REF! | % | 8.33% | 8.33% | 8.33% | 8.33% | 8.33% | 8.33% | 8.33% | 8.33% | 8.33% | 8.33% | 8.33% | 8.37% | 100%
[5 empty] | R$ | #REF! | #REF! | #REF! | #REF! | #REF! | #REF! | #REF! | #REF! | #REF! | #REF! | #REF! | #REF! | #REF!
TOTAL MÊS |  |  |  |  | % | #REF! | #REF! | #REF! | #REF! | #REF! | #REF! | #REF! | #REF! | #REF! | #REF! | #REF! | #REF! | #REF!
[5 empty] | R$ | #REF! | #REF! | #REF! | #REF! | #REF! | #REF! | #REF! | #REF! | #REF! | #REF! | #REF! | #REF! | #REF!
ACUMULADO NO MÊS |  |  |  |  | % | #REF! | #REF! | #REF! | #REF! | #REF! | #REF! | #REF! | #REF! | #REF! | #REF! | #REF! | #REF! | #REF!
[5 empty] | R$ | #REF! | #REF! | #REF! | #REF! | #REF! | #REF! | #REF! | #REF! | #REF! | #REF! | #REF! | #REF! | #REF!
ANDRE LUIZ DE OLIVEIRA CARVALHO
CREA 70.772/D

## Cotações (hidden)
Item | Descrição | Unidade | Preço (S/ BDI)
10.3.13 | SEPARADOR TRIFÁSICO EM FIBRA DE VIDRO, FORNECIMENTO E INSTALAÇÃO
| Fornecedor 01 ( Equisan - Equipamentos de Saneamento) | un | 20300
| Fornecedor 02 (MG Fibras Saneamento) | un | 27608.05
| Preço Médio |  | 23954.025
| Preço Médio / m² |  | 1130.4401
Item | Descrição | Unidade | Preço (S/ BDI)
11.3.14 | FORNECIMENTO E INSTALAÇÃO DO DISTRIBUIDOR ROTATIVO COM DIÂMETRO INTERNO DE 5,0 M FABRICADO EM AÇO CARBONO COM REVESTIMENTO ANTICORROSIVO, INCLUSIVE MOTOR
| Fornecedor 01 ( EnvironQuip) | un | 79000
| Fornecedor 02 (Sigma Tratamento de Água) | un | 86200
| Fornecedor 03 (Eaux Equipamentos e Sistemas Ambientas ) | un | 65000
| Preço Médio |  | 79000
Item | Descrição | Unidade | Preço (S/ BDI)
12.3.10 | PONTE CIRCULAR PARA DECANTADOR DE LODO, TRAÇÃO PERIFÉRICA, DIÂMETRO INTERNO 6,0 METROS, INCLUINDO RETENTOR DE ESCUMA E VERTEDOR DE FIBRA DE VIDRO
| Fornecedor 01 ( EnvironQuip) | un | 89000
| Fornecedor 02 (Sigma Tratamento de Água) | un | 90000
| Fornecedor 03 (Eaux Equipamentos e Sistemas Ambientas ) | un | 70000
| Preço Médio |  | 89000
Item | Descrição | Unidade | Preço (S/ BDI)
12.3.10 | QUADRO DE COMANDO E PROTEÇÃO PARA MOTOR ELÉTRICO ATÉ 10 CV, COM PARTIDA DE SOFT SARTARER
| Fornecedor 01 ( ML Paineis) | un | 7230
| Preço Médio |  | 7230

## CP-01 (hidden)
COMPOSIÇÃO DE PREÇO UNITÁRIO
OBRA | [8 empty] | Data:
CÓDIGO |  | SERVIÇO: | ADMINISTRAÇÃO LOCAL DA OBRA | [6 empty] | UNIDADE
CP-01 | [9 empty] | UNIDADE
CÓDIGO | EQUIPAMENTOS |  |  | UND | QUANT | UTILIZAÇÃO OPERATIVA | UTILIZAÇÃO IMPRODUTIVA | CUSTO OPER | CUSTO IMPROD | CUSTO
HORÁRIO
0
0
0
[9 empty] | (A) CUSTO HORÁRIO DE EQUIPAMENTOS - TOTAL | 0
CÓDIGO | MÃO-DE-OBRA SUPLEMENTAR | [5 empty] | UND | COEFICIENTE | SALÁRIO | CUSTO
[9 empty] | BASE | HORÁRIO
90778 | ENGENHEIRO CIVIL DE OBRA PLENO COM ENCARGOS COMPLEMENTARES | [5 empty] | H | 1584 | 88.44 | 140088.96
88326 | VIGIA NOTURNO COM ENCARGOS COMPLEMENTARES | [5 empty] | H | 3600 | 18.93 | 68148
90776 | ENCARREGADO GERAL COM ENCARGOS COMPLEMENTARES | [5 empty] | H | 2112 | 27.72 | 58544.64
0
[9 empty] | (B) CUSTO HORÁRIO DE MÃO-DE-OBRA | 266781.6
Adc. M.O. - Ferramentas (5%)
Leis Sociais:
[9 empty] | (B) CUSTO HORÁRIO DE MÃO-DE-OBRA - TOTAL | 266781.6
[9 empty] | CUSTO HORÁRIO TOTAL | 266781.6
PRODUÇÃO DA EQUIPE (C ) |  |  | 1 |  |  |  | (D) CUSTO UNITÁRIO DE EXECUÇÃO (A) + (B) / C |  |  | 266781.6
CÓDIGO | MATERIAIS/SERVIÇOS | [5 empty] | UND | CONSUMO | CUSTO UNITÁRIO | CUSTO
TOTAL
0
0
0
[9 empty] | (E) CUSTO DE MATERIAIS - TOTAL | 0
OBSERVAÇÕES:
[8 empty] | CUSTO UNITÁRIO - TOTAL (D) + (E) |  | 266781.6
[8 empty] | BDI | #REF! | #REF!
[8 empty] | PREÇO UNITÁRIO TOTAL |  | #REF!

## CP_02 (hidden)
COMPOSIÇÃO DE PREÇO UNITÁRIO
OBRA | [8 empty] | Data:
CÓDIGO |  | SERVIÇO: | CESTO DE RESÍDUOS | [6 empty] | UNIDADE
CP-02 | [9 empty] | UNIDADE
CÓDIGO | EQUIPAMENTOS |  |  | UND | QUANT | UTILIZAÇÃO OPERATIVA | UTILIZAÇÃO IMPRODUTIVA | CUSTO OPER | CUSTO IMPROD | CUSTO
HORÁRIO
[9 empty] | (A) CUSTO HORÁRIO DE EQUIPAMENTOS - TOTAL | 0
CÓDIGO | MÃO-DE-OBRA SUPLEMENTAR | [5 empty] | UND | COEFICIENTE | SALÁRIO | CUSTO
[9 empty] | BASE | HORÁRIO
88251 | AUXILIAR DE SERRALHEIRO COM ENCARGOS COMPLEMENTARES | [5 empty] | H | 12 | 12.83 | 153.96
88315 | SERRALHEIRO COM ENCARGOS COMPLEMENTARES | [5 empty] | H | 12 | 16.09 | 193.08
0
0
[9 empty] | (B) CUSTO HORÁRIO DE MÃO-DE-OBRA | 347.04
Adc. M.O. - Ferramentas (5%)
Leis Sociais:
[9 empty] | (B) CUSTO HORÁRIO DE MÃO-DE-OBRA - TOTAL | 347.04
[9 empty] | CUSTO HORÁRIO TOTAL | 347.04
PRODUÇÃO DA EQUIPE (C ) |  |  | 1 |  |  |  | (D) CUSTO UNITÁRIO DE EXECUÇÃO (A) + (B) / C |  |  | 347.04
CÓDIGO | MATERIAIS/SERVIÇOS | [5 empty] | UND | CONSUMO | CUSTO UNITÁRIO | CUSTO
TOTAL
546 | BARRA FERRO RETANGULAR CHATA QUALQUER BITOLA X E = 1/4" | [5 empty] | KG | 30 | 3.81 | 114.3
10965 | PERFIL "U" DE ACO LAMINADO, "U" 102 X 9,3 | [5 empty] | M | 5 | 38.46 | 192.3
0
[9 empty] | (E) CUSTO DE MATERIAIS - TOTAL | 306.6
OBSERVAÇÕES:
[8 empty] | CUSTO UNITÁRIO - TOTAL (D) + (E) |  | 653.64
[8 empty] | BDI | #REF! | #REF!
[8 empty] | PREÇO UNITÁRIO TOTAL |  | #REF!

## CP_03 (hidden)
COMPOSIÇÃO DE PREÇO UNITÁRIO
OBRA | [5 empty] | Data:
CÓDIGO |  | SERVIÇO: | TAMPA DE AÇO INOXIDÁVEL |  |  |  | M2
CP-03 | [6 empty] | M2
CÓDIGO
[6 empty] | (A) CUSTO HORÁRIO DE EQUIPAMENTOS - TOTAL | 0
CÓDIGO | MÃO-DE-OBRA SUPLEMENTAR |  |  | UND | COEFICIENTE | SALÁRIO | CUSTO
[6 empty] | BASE | HORÁRIO
88251 | AUXILIAR DE SERRALHEIRO COM ENCARGOS COMPLEMENTARES |  |  | H | 8 | 12.83 | 102.64
88315 | SERRALHEIRO COM ENCARGOS COMPLEMENTARES |  |  | H | 8 | 16.09 | 128.72
[6 empty] | (B) CUSTO HORÁRIO DE MÃO-DE-OBRA | 231.36
Adc. M.O. - Ferramentas (5%)
Leis Sociais:
[6 empty] | (B) CUSTO HORÁRIO DE MÃO-DE-OBRA - TOTAL | 231.36
[6 empty] | CUSTO HORÁRIO TOTAL | 231.36
PRODUÇÃO DA EQUIPE (C ) |  |  | 1 | (D) CUSTO UNITÁRIO DE EXECUÇÃO (A) + (B) / C |  |  | 231.36
CÓDIGO | MATERIAIS/SERVIÇOS |  |  | UND | CONSUMO | CUSTO UNITÁRIO | CUSTO
TOTAL
12760 | CHAPA ACO INOX AISI 304 NUMERO 4 (E = 6 MM), ACABAMENTO NUMERO 1 (LAMINADO QUENTE, FOSCO) |  |  | M² | 1 | 881.26 | 881.26
584 | CANTONEIRA ALUMINIO ABAS IGUAIS 2 ", E = 1/8 " |  |  | M | 4 | 24.83 | 99.32
2432 | DOBRADICA EM ACO/FERRO, 3 1/2" X 3", E= 1,9 A 2 MM, COM ANEL, CROMADO OU ZINCADO, TAMPA BOLA, COM PARAFUSOS |  |  | UNID | 2 | 30.87 | 61.74
[6 empty] | (E) CUSTO DE MATERIAIS - TOTAL | 1042.32
OBSERVAÇÕES:
[5 empty] | CUSTO UNITÁRIO - TOTAL (D) + (E) |  | 1273.68
[5 empty] | BDI | #REF! | #REF!
[5 empty] | PREÇO UNITÁRIO TOTAL |  | #REF!

## CP_04 (hidden)
COMPOSIÇÃO DE PREÇO UNITÁRIO
OBRA | [8 empty] | Data:
CÓDIGO |  | SERVIÇO: | TAMPA DE CONCRETO | [6 empty] | M2
CP-04 | [9 empty] | M2
CÓDIGO | EQUIPAMENTOS |  |  | UND | QUANT | UTILIZAÇÃO OPERATIVA | UTILIZAÇÃO IMPRODUTIVA | CUSTO OPER | CUSTO IMPROD | CUSTO
HORÁRIO
[9 empty] | (A) CUSTO HORÁRIO DE EQUIPAMENTOS - TOTAL | 0
CÓDIGO | MÃO-DE-OBRA SUPLEMENTAR | [5 empty] | UND | COEFICIENTE | SALÁRIO | CUSTO
[9 empty] | BASE | HORÁRIO
[9 empty] | (B) CUSTO HORÁRIO DE MÃO-DE-OBRA | 0
Adc. M.O. - Ferramentas (5%)
[8 empty] | Leis Sociais: | 90.15% | 0
[9 empty] | (B) CUSTO HORÁRIO DE MÃO-DE-OBRA - TOTAL | 0
[9 empty] | CUSTO HORÁRIO TOTAL | 0
PRODUÇÃO DA EQUIPE (C ) |  |  | 80 |  |  |  | (D) CUSTO UNITÁRIO DE EXECUÇÃO (A) + (B) / C |  |  | 0
CÓDIGO | MATERIAIS/SERVIÇOS | [5 empty] | UND | CONSUMO | CUSTO UNITÁRIO | CUSTO
TOTAL
EST-CON-030 | FORNECIMENTO E LANÇAMENTO DE CONCRETO ESTRUTURAL VIRADO EM OBRA FCK >= 20 MPA, BRITA 1 E 2 | [5 empty] | M³ | 0.2 | 408.69 | 81.738
ARM-AÇO-005 | CORTE, DOBRA E ARMAÇÃO DE AÇO CA-50 D <= 12,5 MM | [5 empty] | KG | 16 | 6.96 | 111.36
74076/001 | FORMA PINHO 3A P/FUNDAÇÃO RADIER REAPROV 3 VEZES - CORTE/MONTAGEM/ESCO RAMENTO/DESFORMA, NÃO INCLUÍDO DESMOLDANTE | [5 empty] | M² | 1.8 | 43.7 | 78.66
[9 empty] | (E) CUSTO DE MATERIAIS - TOTAL | 271.758
OBSERVAÇÕES:
[8 empty] | CUSTO UNITÁRIO - TOTAL (D) + (E) |  | 271.758
[8 empty] | BDI | #REF! | #REF!
[8 empty] | PREÇO UNITÁRIO TOTAL |  | #REF!

## CP_05 (hidden)
COMPOSIÇÃO DE PREÇO UNITÁRIO
OBRA | [8 empty] | Data:
CÓDIGO |  | SERVIÇO: | ASSENTAMENTO E MONTAGEM DE TUBOS, PEÇAS CONEXÕES E APARELHOS NECESSÁRIOS A INSTALAÇÃO DAS ESTAÇÕES ELEVATÓRIAS DE ESGOTOS | [6 empty] | UNIDADE
CP-05 | [9 empty] | UNIDADE
CÓDIGO | EQUIPAMENTOS |  |  | UND | QUANT | UTILIZAÇÃO OPERATIVA | UTILIZAÇÃO IMPRODUTIVA | CUSTO OPER | CUSTO IMPROD | CUSTO
HORÁRIO
[9 empty] | (A) CUSTO HORÁRIO DE EQUIPAMENTOS - TOTAL | 0
CÓDIGO | MÃO-DE-OBRA SUPLEMENTAR | [5 empty] | UND | COEFICIENTE | SALÁRIO | CUSTO
[9 empty] | BASE | HORÁRIO
88248 | AUXILIAR DE ENCANADOR OU BOMBEIRO HIDRÁULICO COM ENCARGOS COMPLEMENTARES | [5 empty] | H | 60 | 13.44 | 806.4
88267 | ENCANADOR OU BOMBEIRO HIDRÁULICO COM ENCARGOS COMPLEMENTARES | [5 empty] | H | 40 | 16.92 | 676.8
[9 empty] | (B) CUSTO HORÁRIO DE MÃO-DE-OBRA | 1483.2
Adc. M.O. - Ferramentas (5%)
Leis Sociais:
[9 empty] | (B) CUSTO HORÁRIO DE MÃO-DE-OBRA - TOTAL | 1483.2
[9 empty] | CUSTO HORÁRIO TOTAL | 1483.2
PRODUÇÃO DA EQUIPE (C ) |  |  | 1 |  |  |  | (D) CUSTO UNITÁRIO DE EXECUÇÃO (A) + (B) / C |  |  | 1483.2
CÓDIGO | MATERIAIS/SERVIÇOS | [5 empty] | UND | CONSUMO | CUSTO UNITÁRIO | CUSTO
TOTAL
0
0
0
[9 empty] | (E) CUSTO DE MATERIAIS - TOTAL | 0
OBSERVAÇÕES:
[8 empty] | CUSTO UNITÁRIO - TOTAL (D) + (E) |  | 1483.2
[8 empty] | BDI | #REF! | #REF!
[8 empty] | PREÇO UNITÁRIO TOTAL |  | #REF!

## CP_06 (hidden)
COMPOSIÇÃO DE PREÇO UNITÁRIO
OBRA | [8 empty] | Data:
CÓDIGO |  | SERVIÇO: | GRADE FINA | [6 empty] | UNIDADE
CP-06 | [9 empty] | UNIDADE
CÓDIGO | EQUIPAMENTOS |  |  | UND | QUANT | UTILIZAÇÃO OPERATIVA | UTILIZAÇÃO IMPRODUTIVA | CUSTO OPER | CUSTO IMPROD | CUSTO
HORÁRIO
[9 empty] | (A) CUSTO HORÁRIO DE EQUIPAMENTOS - TOTAL | 0
CÓDIGO | MÃO-DE-OBRA SUPLEMENTAR | [5 empty] | UND | COEFICIENTE | SALÁRIO | CUSTO
[9 empty] | BASE | HORÁRIO
88251 | AUXILIAR DE SERRALHEIRO COM ENCARGOS COMPLEMENTARES | [5 empty] | H | 8 | 12.83 | 102.64
88315 | SERRALHEIRO COM ENCARGOS COMPLEMENTARES | [5 empty] | H | 16 | 16.09 | 257.44
88252 | AUXILIAR DE SERVIÇOS GERAIS COM ENCARGOS COMPLEMENTARES | [5 empty] | H | 4 | 12.35 | 49.4
88309 | PEDREIRO COM ENCARGOS COMPLEMENTARES | [5 empty] | H | 4 | 16.89 | 67.56
[9 empty] | (B) CUSTO HORÁRIO DE MÃO-DE-OBRA | 477.04
Adc. M.O. - Ferramentas (5%)
Leis Sociais:
[9 empty] | (B) CUSTO HORÁRIO DE MÃO-DE-OBRA - TOTAL | 477.04
[9 empty] | CUSTO HORÁRIO TOTAL | 477.04
PRODUÇÃO DA EQUIPE (C ) |  |  | 1 |  |  |  | (D) CUSTO UNITÁRIO DE EXECUÇÃO (A) + (B) / C |  |  | 477.04
CÓDIGO | MATERIAIS/SERVIÇOS | [5 empty] | UND | CONSUMO | CUSTO UNITÁRIO | CUSTO
TOTAL
546 | BARRA FERRO RETANGULAR CHATA QUALQUER BITOLA X E = 1/4" | [5 empty] | KG | 30 | 3.81 | 114.3
10965 | PERFIL "U" DE ACO LAMINADO, "U" 102 X 9,3 | [5 empty] | M | 1.8 | 38.46 | 69.228
0
[9 empty] | (E) CUSTO DE MATERIAIS - TOTAL | 183.528
OBSERVAÇÕES:
[8 empty] | CUSTO UNITÁRIO - TOTAL (D) + (E) |  | 660.568
[8 empty] | BDI | #REF! | #REF!
[8 empty] | PREÇO UNITÁRIO TOTAL |  | #REF!

## CP_07 (hidden)
COMPOSIÇÃO DE PREÇO UNITÁRIO
OBRA | [8 empty] | Data:
CÓDIGO |  | SERVIÇO: | ASSENTAMENTO E MONTAGEM DE TUBOS, PEÇAS CONEXÕES E APARELHOS NECESSÁRIOS A INSTALAÇÃO DAS ESTAÇÕES ELEVATÓRIAS DE ESGOTOS | [6 empty] | UNIDADE
CP-07 | [9 empty] | UNIDADE
CÓDIGO | EQUIPAMENTOS |  |  | UND | QUANT | UTILIZAÇÃO OPERATIVA | UTILIZAÇÃO IMPRODUTIVA | CUSTO OPER | CUSTO IMPROD | CUSTO
HORÁRIO
[9 empty] | (A) CUSTO HORÁRIO DE EQUIPAMENTOS - TOTAL | 0
CÓDIGO | MÃO-DE-OBRA SUPLEMENTAR | [5 empty] | UND | COEFICIENTE | SALÁRIO | CUSTO
[9 empty] | BASE | HORÁRIO
88248 | AUXILIAR DE ENCANADOR OU BOMBEIRO HIDRÁULICO COM ENCARGOS COMPLEMENTARES | [5 empty] | H | 80 | 13.44 | 1075.2
88267 | ENCANADOR OU BOMBEIRO HIDRÁULICO COM ENCARGOS COMPLEMENTARES | [5 empty] | H | 60 | 16.92 | 1015.2
[9 empty] | (B) CUSTO HORÁRIO DE MÃO-DE-OBRA | 2090.4
Adc. M.O. - Ferramentas (5%)
Leis Sociais:
[9 empty] | (B) CUSTO HORÁRIO DE MÃO-DE-OBRA - TOTAL | 2090.4
[9 empty] | CUSTO HORÁRIO TOTAL | 2090.4
PRODUÇÃO DA EQUIPE (C ) |  |  | 1 |  |  |  | (D) CUSTO UNITÁRIO DE EXECUÇÃO (A) + (B) / C |  |  | 2090.4
CÓDIGO | MATERIAIS/SERVIÇOS | [5 empty] | UND | CONSUMO | CUSTO UNITÁRIO | CUSTO
TOTAL
0
0
0
[9 empty] | (E) CUSTO DE MATERIAIS - TOTAL | 0
OBSERVAÇÕES:
[8 empty] | CUSTO UNITÁRIO - TOTAL (D) + (E) |  | 2090.4
[8 empty] | BDI | #REF! | #REF!
[8 empty] | PREÇO UNITÁRIO TOTAL |  | #REF!

## CP-08 (hidden)
COMPOSIÇÃO DE PREÇO UNITÁRIO
OBRA | [8 empty] | Data:
CÓDIGO |  | SERVIÇO: | ASSENTAMENTO E MONTAGEM DE TUBOS, PEÇAS CONEXÕES E APARELHOS NECESSÁRIOS A INSTALAÇÃO DO UASB | [6 empty] | UNIDADE
CP-08 | [9 empty] | UNIDADE
CÓDIGO | EQUIPAMENTOS |  |  | UND | QUANT | UTILIZAÇÃO OPERATIVA | UTILIZAÇÃO IMPRODUTIVA | CUSTO OPER | CUSTO IMPROD | CUSTO
HORÁRIO
[9 empty] | (A) CUSTO HORÁRIO DE EQUIPAMENTOS - TOTAL | 0
CÓDIGO | MÃO-DE-OBRA SUPLEMENTAR | [5 empty] | UND | COEFICIENTE | SALÁRIO | CUSTO
[9 empty] | BASE | HORÁRIO
88248 | AUXILIAR DE ENCANADOR OU BOMBEIRO HIDRÁULICO COM ENCARGOS COMPLEMENTARES | [5 empty] | H | 200 | 13.44 | 2688
88267 | ENCANADOR OU BOMBEIRO HIDRÁULICO COM ENCARGOS COMPLEMENTARES | [5 empty] | H | 200 | 16.92 | 3384
[9 empty] | (B) CUSTO HORÁRIO DE MÃO-DE-OBRA | 6072
Adc. M.O. - Ferramentas (5%)
Leis Sociais:
[9 empty] | (B) CUSTO HORÁRIO DE MÃO-DE-OBRA - TOTAL | 6072
[9 empty] | CUSTO HORÁRIO TOTAL | 6072
PRODUÇÃO DA EQUIPE (C ) |  |  | 1 |  |  |  | (D) CUSTO UNITÁRIO DE EXECUÇÃO (A) + (B) / C |  |  | 6072
CÓDIGO | MATERIAIS/SERVIÇOS | [5 empty] | UND | CONSUMO | CUSTO UNITÁRIO | CUSTO
TOTAL
[9 empty] | (E) CUSTO DE MATERIAIS - TOTAL | 0
OBSERVAÇÕES:
[8 empty] | CUSTO UNITÁRIO - TOTAL (D) + (E) |  | 6072
[8 empty] | BDI | #REF! | #REF!
[8 empty] | PREÇO UNITÁRIO TOTAL |  | #REF!

## CP-09 (hidden)
COMPOSIÇÃO DE PREÇO UNITÁRIO
OBRA | [8 empty] | Data:
CÓDIGO |  | SERVIÇO: | ASSENTAMENTO E MONTAGEM DE TUBOS, PEÇAS CONEXÕES E APARELHOS NECESSÁRIOS A INSTALAÇÃO DO FBP E DECANTADOR SECUNDÁRIO | [6 empty] | UNIDADE
CP-09 | [9 empty] | UNIDADE
CÓDIGO | EQUIPAMENTOS |  |  | UND | QUANT | UTILIZAÇÃO OPERATIVA | UTILIZAÇÃO IMPRODUTIVA | CUSTO OPER | CUSTO IMPROD | CUSTO
HORÁRIO
[9 empty] | (A) CUSTO HORÁRIO DE EQUIPAMENTOS - TOTAL | 0
CÓDIGO | MÃO-DE-OBRA SUPLEMENTAR | [5 empty] | UND | COEFICIENTE | SALÁRIO | CUSTO
[9 empty] | BASE | HORÁRIO
88248 | AUXILIAR DE ENCANADOR OU BOMBEIRO HIDRÁULICO COM ENCARGOS COMPLEMENTARES | [5 empty] | H | 80 | 13.44 | 1075.2
88267 | ENCANADOR OU BOMBEIRO HIDRÁULICO COM ENCARGOS COMPLEMENTARES | [5 empty] | H | 80 | 16.92 | 1353.6
[9 empty] | (B) CUSTO HORÁRIO DE MÃO-DE-OBRA | 2428.8
Adc. M.O. - Ferramentas (5%)
Leis Sociais:
[9 empty] | (B) CUSTO HORÁRIO DE MÃO-DE-OBRA - TOTAL | 2428.8
[9 empty] | CUSTO HORÁRIO TOTAL | 2428.8
PRODUÇÃO DA EQUIPE (C ) |  |  | 1 |  |  |  | (D) CUSTO UNITÁRIO DE EXECUÇÃO (A) + (B) / C |  |  | 2428.8
CÓDIGO | MATERIAIS/SERVIÇOS | [5 empty] | UND | CONSUMO | CUSTO UNITÁRIO | CUSTO
TOTAL
[9 empty] | (E) CUSTO DE MATERIAIS - TOTAL | 0
OBSERVAÇÕES:
[8 empty] | CUSTO UNITÁRIO - TOTAL (D) + (E) |  | 2428.8
[8 empty] | BDI | #REF! | #REF!
[8 empty] | PREÇO UNITÁRIO TOTAL |  | #REF!

## CP-10 (hidden)
COMPOSIÇÃO DE PREÇO UNITÁRIO
OBRA | [8 empty] | Data:
CÓDIGO |  | SERVIÇO: | FIXAÇÃO DE LINHA DE RECALQUE EM PONTE EXISTENTE | [6 empty] | UNIDADE
CP-10 | [9 empty] | M
CÓDIGO | EQUIPAMENTOS |  |  | UND | QUANT | UTILIZAÇÃO OPERATIVA | UTILIZAÇÃO IMPRODUTIVA | CUSTO OPER | CUSTO IMPROD | CUSTO
HORÁRIO
73417 | GRUPO GERADOR 150 KVA- CHP |  |  | H | 2 |  |  | 89.31 |  | 178.62 | N. |  | DENOMINAÇÃO | UNID. | QUANT. | R$ CUSTO | R$ UNIT. | R$ TOTAL
89272 | GUINDASTE HIDRÁULICO AUTOPROPELIDO, COM LANÇA TELESCÓPICA 28,80 M, CAPACIDADE MÁXIMA 30 T, POTÊNCIA 97 KW, TRAÇÃO 4 X 4 - CHP DIURNO. AF_11/2014 |  |  | H | 2 |  |  | 138.2 |  | 276.4 |  |  | Material a ser fornecido
73618 | LOCACAO DE ANDAIME METALICO TUBULAR TIPO TORRE M/MÊS |  |  | M2/MES | 4 |  |  | 7.37 |  | 29.48 |  |  | Tubo de ferro fundido DN 150 mm | m | 24 |  | 201.54 | 4836.96 | 0.8
[9 empty] | (A) CUSTO HORÁRIO DE EQUIPAMENTOS - TOTAL | 484.5 |  |  | Grampo de fixação dn 1/2" (L = 1,00m) | unid | 12 |  | 6 | 72
[13 empty] | Perfil em "L" 3'x3'x3/8" (L=60 cm) | unid | 12 |  | 25 | 300
CÓDIGO | MÃO-DE-OBRA SUPLEMENTAR | [5 empty] | UND | COEFICIENTE | SALÁRIO | CUSTO |  |  | Chapa 3/8" aço ASTM A-36 20x20cm | unid | 12 |  | 11 | 132
[9 empty] | BASE | HORÁRIO |  |  | Porcas dn 1/2" | unid | 48 |  | 0.16 | 7.68
88317 | SOLDADOR COM ENCARGOS COMPLEMENTARES | [5 empty] | h | 0.5 | 18.05 | 9.025 |  |  | Arruela dn 1/2" | unid | 48 |  | 0.12 | 5.76
88309 | PEDREIRO COM ENCARGOS COMPLEMENTARES | [5 empty] | h | 0.5 | 16.96 | 8.48 |  |  | Chumbador de expansão dn 1/4" x 3/8" | unid | 48 |  | 1.5 | 72
88252 | AUXILIAR DE SERVIÇOS GERAIS COM ENCARGOS COMPLEMENTARES | [5 empty] | h | 2 | 12.35 | 24.7 |  | 10998 | ELETRODO AWS E-6010 (0K 22.50; WI 610) D = 4MM ( SOLDA ELETRICA ) | kg | 2 |  | 17.06 | 34.12
Equipamentos
[13 empty] | Furadeira | dia | 5 |  | 40 | 200
[8 empty] | 0 | 0 |  |  | 3346 | GRUPO GERADOR *80 A 125* KVA, MOTOR DIESEL, REBOCAVEL, ACIONAMENTO MANUAL (LOCACAO) | h | 30 |  | 10.13 | 303.9
[9 empty] | (B) CUSTO HORÁRIO DE MÃO-DE-OBRA | 42.205 |  | 3357 | GUINDASTE TIPO MUNCK CAP * 2T * MONTADO EM CAMINHAO CARROCERIA OU EQUIV | h | 40 |  | 58.5 | 2340
[9 empty] | Adc. M.O. - Ferramentas (5%) |  |  | 10526 | ANDAIME SUSPENSO OU BALANCIM, TIPO PESADO (CARGA TOTAL DE 250 KG/M2), PLATAFORMA DE 1,50 X 3,00 M, COM 4 CATRACAS (GUINCHOS) E CABO DE *45* M (LOCACAO | mês | 1 |  | 320 | 320
[8 empty] | Leis Sociais: |  |  |  |  | Mão de obra
[9 empty] | (B) CUSTO HORÁRIO DE MÃO-DE-OBRA - TOTAL | 42.205 |  | 6160 | SOLDADOR | h | 30 |  | 11.79 | 353.7
[12 empty] | 4750 | PEDREIRO | h | 40 |  | 11.48 | 459.2
[9 empty] | CUSTO HORÁRIO TOTAL | 526.705 |  | 6127 | AJUDANTE DE PEDREIRO | h | 80 |  | 8.35 | 668
PRODUÇÃO DA EQUIPE (C ) |  |  | 1 |  |  |  | (D) CUSTO UNITÁRIO DE EXECUÇÃO (A) + (B) / C |  |  | 526.705 |  | 4083 | ENCARREGADO GERAL DE OBRAS | h | 40 |  | 17.46 | 698.4
[12 empty] | 2707 | ENGENHEIRO CIVIL DE OBRA PLENO | h | 40 |  | 73.16 | 2926.4
CÓDIGO | MATERIAIS/SERVIÇOS | [5 empty] | UND | CONSUMO | CUSTO UNITÁRIO | CUSTO | TOTAL | [6 empty] | 13730.12
TOTAL
COTAÇÃO | Tubo de ferro fundido DN 150 mm | [5 empty] | m | 1 | 201.54 | 201.54
COTAÇÃO | Grampo de fixação dn 1/2" (L = 1,00m) | [5 empty] | unid | 0.5 | 6 | 3
COTAÇÃO | Perfil em "L" 3'x3'x3/8" (L=60 cm) | [5 empty] | unid | 0.5 | 25 | 12.5
COTAÇÃO | Chapa 3/8" aço ASTM A-36 20x20cm | [5 empty] | unid | 0.5 | 11 | 5.5
COTAÇÃO | Porcas dn 1/2" | [5 empty] | unid | 2 | 0.16 | 0.32
COTAÇÃO | Arruela dn 1/2" | [5 empty] | unid | 2 | 0.12 | 0.24
COTAÇÃO | Chumbador de expansão dn 1/4" x 3/8" | [5 empty] | unid | 2 | 1.5 | 3
10998 | ELETRODO AWS E-6010 (0K 22.50; WI 610) D = 4MM ( SOLDA ELETRICA ) | [5 empty] | kg | 0.083333 | 20.08 | 1.6733
[9 empty] | (E) CUSTO DE MATERIAIS - TOTAL | 227.7733
OBSERVAÇÕES:
[8 empty] | CUSTO UNITÁRIO - TOTAL (D) + (E) |  | 754.4783
[8 empty] | BDI | #REF! | #REF!
[8 empty] | PREÇO UNITÁRIO TOTAL |  | #REF!

## PREÇO CHEIO (hidden)
PREFEITURA MUNICIPAL DE ARAÇAÍ | [6 empty] | BDI (MATERIAIS) | 22.5%
SISTEMA DE ESGOTAMENTO SANITÁRIO | [6 empty] | BDI (SERVIÇOS) | 31.71%
PLANILHA ORÇAMENTARIA | [6 empty] | DATA BASE | 07/2017 |  | 80.2
ITEM | ÓRGÃO | CÓDIGO | DENOMINAÇÃO | UNID. | QUANT. | R$ CUSTO | R$ UNIT. | R$ TOTAL
|  |  | TOTAL DO ORÇAMENTO |  |  |  |  | 2847147.3974 | 3428335.91 | 16.96%
1 |  |  | INSTALAÇÃO DA OBRA |  |  |  |  | 23350.2285
1.1 | SINAPI | 73822/001 | LIMPEZA DE TERRENO - ROÇADA DENSA (COM PEQUENOS ARBUSTOS) | m2 | 4002.93 | 0.34 | 0.45 | 1801.3185 | 0.41
1.2 | SETOP | IIO-BAR-020 | BARRACÃO DEPÓSITO E FERRAMENTARIA TIPO II, A = 25,41 M2 (OBRA DE MÉDIO PORTE, EFETIVO DE 30 A 60 HOMENS) - PADRÃO DEOP | un | 2 | 7178.9 | 9455.33 | 18910.66 | 8645.11
1.3 | SETOP | IIO-LIG-010 | LIGAÇÃO PROVISÓRIA DE LUZ E FORÇA-PADRÃO PROVISÓRIO 30KVA | un | 2 | 427.45 | 562.99 | 1125.98 | 514.75
1.4 | SINAPI | 74209/001 | PLACA DE OBRA EM CHAPA DE ACO GALVANIZADO | m2 | 4.5 | 255.15 | 336.06 | 1512.27 | 307.26
2 |  |  | SERVIÇOS TÉCNICOS |  |  | 0 |  | 90226.1836 | 0
2.1 | SETOP | PROJ-EXE-150 | PROJETO EXECUTIVO DE INSTALAÇÕES ELÉTRICAS - FAIXA C | Pr A1 | 20 | 894.27 | 1177.84 | 23556.8 | 1076.92
2.2 | SETOP | PROJ-EXE-090 | PROJETO EXECUTIVO DE ESTRUTURA DE CONCRETO | Pr A1 | 18 | 765.02 | 1007.61 | 18136.98 | 921.27
2.3 | SINAPI | 72733 | MOBILIZACAO E INSTALACAO DE 01 EQUIPAMENTO DE SONDAGEM, DISTANCIA ACIMA DE 20KM | un | 1 | 499.93 | 658.46 | 658.46 | 602.03
2.4 | SETOP | SON-SPT-020 | SONDAGEM A PERCUSSÃO D = 4" COM MEDIDA DE SPT | m | 346.01 | 105.05 | 138.36 | 47873.9436 | 126.5
3 |  |  | REDE COLETORA / INTERCEPTOR |  |  | 0 |  | 447018.8155 | 0
3.1 |  |  | INSTALAÇÕES PRELIMINARES E CANTEIRO DE OBRA
3.1.1 | SINAPI | 73610 | LOCAÇÃO DE REDES DE ÁGUA OU DE ESGOTO | m | 2260.5 | 0.91 | 1.2 | 2712.6 | 1.09
3.1.2 | SINAPI | 73822/001 | LIMPEZA DE TERRENO - ROÇADA DENSA (COM PEQUENOS ARBUSTOS) | m2 | 1571.18 | 0.34 | 0.45 | 707.031 | 0.41
3.1.3 | COPASA | 65000010 | SINALIZACAO - CONE CONFORME PADRAO COPASA P.065 FORNECIMENTO E MOVIMENTACAO | un | 360 | 0.55 | 0.72 | 259.2 | 0.66
3.1.4 | COPASA | 65000014 | TRAVESSIA PARA VEICULOS EM CHAPA DE ACO FORNECIMENTO E POSICIONAMENTO | m2 | 376.75 | 4.49 | 5.91 | 2226.5925 | 5.41
3.1.5 | COPASA | 65000015 | TRAVESSIA PARA PEDESTRES EM MADEIRA INCLUSIVE GUARDA-CORPO FORNECIMENTO E POSICIONAMENTO | m2 | 2034.45 | 1.89 | 2.49 | 5065.7805 | 2.28
3.2 |  |  | MOVIMENTO DE TERRA
3.2.1 | SINAPI | 90091 | ESCAVAÇÃO MECANIZADA DE VALA COM PROF. ATÉ 1,5 M(MÉDIA ENTRE MONTANTE E JUSANTE/UMA COMPOSIÇÃO POR TRECHO), COM ESCAVADEIRA HIDRÁULICA (0,8M3/111 HP), LARG. DE 1,5M A 2,5 M, EM SOLO DE 1A CATEGORIA, LOCAIS COMBAIXO NÍVEL DE INTERFERÊNCIA. AF_01/2015 | m3 | 2690.97 | 3.63 | 4.78 | 12862.8366 | 4.37
3.2.2 | SINAPI | 90093 | ESCAVAÇÃO MECANIZADA DE VALA COM PROF. MAIOR QUE 1,5 M ATÉ 3,0 M (MÉDIA ENTRE MONTANTE E JUSANTE/UMA COMPOSIÇÃO POR TRECHO), COM ESCAVADEIRA HIDRÁULICA (0,8 M3/111 HP), LARG. DE 1,5 M A 2,5 M, EM SOLO DE 1A CATEGORIA, LOCAIS COM BAIXO NÍVEL DE INTERFERÊNCIA. AF_01/2015 | m3 | 368.84 | 2.25 | 2.96 | 1091.7664 | 2.71
3.2.4 | SINAPI | 93358 | ESCAVAÇÃO MANUAL DE VALAS. AF_03/2016 | m3 | 299 | 39.78 | 52.39 | 15664.61 | 47.9
| SETOP | TER-ESC-040 | ESCAVAÇÃO MANUAL DE VALAS 1,50 M < H <= 3,00 M | m3 | 40.98 | 45.66 | 60.14 | 2464.5372 | 54.99
3.2.8 | SINAPI | 9518/001 | MARROAMENTO EM MATERIAL DE 3A CATEGORIA, ROCHA VIVA PARA REDUÇÃO A PEDRA-DE-MÃO | m3 | 169.99 | 24.13 | 31.78 | 5402.2822 | 29.06
3.2.9 | SINAPI | 94097 | PREPARO DE FUNDO DE VALA COM LARGURA MENOR QUE 1,5 M, EM LOCAL COM NÍVEL BAIXO DE INTERFERÊNCIA. AF_06/2016 | m² | 2260.5 | 3.21 | 4.23 | 9561.915 | 3.86
3.2.10 | SINAPI | 93382 | REATERRO MANUAL DE VALAS COM COMPACTAÇÃO MECANIZADA. AF_04/2016 | m3 | 3359.85 | 14.7 | 19.36 | 65046.696 | 17.7
3.2.11 | SINAPI | 72896 | CARGA MANUAL DE TERRA EM CAMINHAO BASCULANTE 6 M3 | m3 | 314.91 | 2.14 | 2.82 | 888.0462 | 2.58
3.2.12 | SINAPI | 93588 | TRANSPORTE COM CAMINHÃO BASCULANTE DE 10 M3, EM VIA URBANA EM LEITO NATURAL AF_04/2016 | m3Xkm | 3149.1 | 1.08 | 1.42 | 4471.722 | 1.3
3.2.13 | SINAPI | 74034/001 | ESPALHAMENTO DE MATERIAL DE 1A CATEGORIA COM TRATOR DE ESTEIRA COM 153 HP | m3 | 314.91 | 1.13 | 1.49 | 469.2159 | 1.36
3.3 |  |  | CONTENÇÃO, ESCORAMENTO, ESGOTAMENTO E DRENAGEM
3.3.1 | SINAPI | 94043 | ESCORAMENTO DE VALA, TIPO PONTALETEAMENTO, COM PROFUNDIDADE DE 0 A 1,5 M, LARGURA MENOR QUE 1,5 M, EM LOCAL COM NÍVEL BAIXO DE INTERFERÊNCIA . AF_06/2016 | m2 | 3038.35 | 11.43 | 15.05 | 45727.1675 | 13.76
3.3.2 | SINAPI | 94057 | ESCORAMENTO DE VALA, TIPO DESCONTÍNUO,, COM PROFUNDIDADE DE 1,5M A 3,0 M, LARGURA MENOR QUE 1,5 M, EM LOCAL COM NÍVEL BAIXO DE INTERFERÊNCIA . AF_06/2016 | m2 | 2496.66 | 16.17 | 21.3 | 53178.858 | 19.47
3.3.3 | SINAPI | 73902/001 | CAMADA DRENANTE COM BRITA NUM 3 | m³ | 11.305 | 72.18 | 95.07 | 1074.7663 | 86.92
3.3.4 | SINAPI | 73891/001 | ESGOTAMENTO COM MOTO-BOMBA AUTOESCOVANTE | h | 679.96 | 3.73 | 4.91 | 3338.6036 | 4.49
3.4 |  |  | POÇOS DE VISITA
3.4.1 | SINAPI | 73963/005 | POCO DE VISITA PARA REDE DE ESG. SANIT., EM ANEIS DE CONCRETO, DIÂMETRO = 60CM E 110CM, PROF = 120CM, INCLUINDO DEGRAU, EXCLUINDO TAMPAO FERRO FUNDIDO | un | 24 | 783.56 | 1032.03 | 24768.72 | 943.59
3.4.2 | SINAPI | 73963/007 | POCO DE VISITA PARA REDE DE ESG. SANIT., EM ANEIS DE CONCRETO, DIÂMETRO = 60CM E 110CM, PROF = 150CM, INCLUINDO DEGRAU, EXCLUINDO TAMPAO FERRO FUNDIDO | un | 4 | 883.86 | 1164.13 | 4656.52 | 1064.38
3.4.3 | SINAPI | 73963/008 | POCO DE VISITA PARA REDE DE ESG. SANIT., EM ANEIS DE CONCRETO, DIÂMETRO = 60CM E 110CM, PROF = 160CM, EXCLUINDO TAMPAO FERRO FUNDIDO. | un | 2 | 890.22 | 1172.51 | 2345.02 | 1072.04
3.4.4 | SINAPI | 3963/010 | POCO DE VISITA PARA REDE DE ESG. SANIT., EM ANEIS DE CONCRETO, DIÂMETRO = 60CM E 110CM, PROF = 200CM, EXCLUINDO TAMPAO FERRO FUNDIDO. | un | 5 | 1009.91 | 1330.15 | 6650.75 | 1216.17
3.4.5 | SINAPI | 3963/011 | POCO DE VISITA PARA REDE DE ESG. SANIT., EM ANEIS DE CONCRETO, DIÂMETRO = 60CM E 110CM, PROF = 230CM, EXCLUINDO TAMPAO FERRO FUNDIDO. | un | 1 | 1053.91 | 1388.1 | 1388.1 | 1269.16
3.4.6 | SINAPI | 73963/013 | POCO DE VISITA PARA REDE DE ESG. SANIT., EM ANEIS DE CONCRETO, DIÂMETRO = 60CM E 110CM, PROF = 290CM, EXCLUINDO TAMPAO FERRO FUNDIDO. | un | 2 | 1266.85 | 1668.57 | 3337.14 | 1525.59
3.4.7 | SINAPI | 73963/014 | POCO DE VISITA PARA REDE DE ESG. SANIT., EM ANEIS DE CONCRETO, DIÂMETRO = 60CM E 110CM, PROF = 320CM, EXCLUINDO TAMPAO FERRO FUNDIDO. | un | 2 | 1331.2 | 1753.32 | 3506.64 | 1603.08
3.5 |  |  | ASSENTAMENTO
3.5.1 | SINAPI | 73607 | ASSENTAMENTO DE TAMPAO DE FERRO FUNDIDO 600 MM | un | 40 | 54.52 | 71.81 | 2872.4 | 65.65
3.5.2 | SINAPI | 90734 | ASSENTAMENTO DE TUBO DE PVC PARA REDE COLETORA DE ESGOTO DE PAREDE MACIÇA, DN 150 MM, JUNTA ELÁSTICA, INSTALADO EM LOCAL COM NÍVEL BAIXO DE INTERFERÊNCIAS (NÃO INCLUI ORNECIMENTO). AF_06/2015 | m | 2260.5 | 2.02 | 2.66 | 6012.93 | 2.43
3.6 |  |  | MATERIAIS - FORNECIMENTO CONTRATADA
3.6.1 | SINAPI | 41936 | TUBO COLETOR DE ESGOTO, PVC, JEI, DN 150 MM (NBR 7362) | m | 2260.5 | 24.9 | 30.5 | 68945.25 | 29.99
3.6.2 | SINAPI | 21090 | TAMPAO FOFO ARTICULADO, CLASSE D400 CARGA MAX 40 T, REDONDO TAMPA *600 MM, REDE PLUVIAL/ESGOTO | un | 40 | 336.02 | 411.62 | 16464.8 | 404.65
3.7 |  |  | REMOÇÃO E RECONSTITUIÇÃO DE PAVIMENTO
3.7.1 | SINAPI | 92970 | DEMOLIÇÃO DE PAVIMENTAÇÃO ASFÁLTICA COM UTILIZAÇÃO DE MARTELO PERFURADOR, ESPESSURA ATÉ 15 CM, EXCLUSIVE CARGA E TRANSPORTE | m3 | 52.49 | 6.89 | 9.07 | 476.0843 | 8.3
3.7.2 | SINAPI | 73711 | BASE PARA PAVIMENTACAO COM BRITA CORRIDA, INCLUSIVE COMPACTACAO | m3 | 209.96 | 66.47 | 87.55 | 18381.998 | 80.04
3.7.3 | SINAPI | 72943 | PINTURA DE LIGACAO COM EMULSAO RR-2C | m2 | 1049.77 | 0.99 | 1.3 | 1364.701 | 1.19
3.7.4 | SINAPI | 72945 | IMPRIMACAO DE BASE DE PAVIMENTACAO COM EMULSAO CM-30 | m2 | 1049.77 | 3.45 | 4.54 | 4765.9558 | 4.15
3.7.5 | SETOP | OBR-VIA-185 | EXECUÇÃO DE CONCRETO BETUMINOSO USINADO A QUENTE (CBUQ) COM MATERIAL BETUMINOSO, INCLUINDO FORNECIMENTO DOS AGREGADOS E TRANSPORTE DO MATERIAL BETUMINOSO DENTRO DO CANTEIRO DE OBRAS, EXCLUSIVE TRANSPORTE DO MATERIAL BETUMINOSO E AGREGADOS ATÉ A USINA | T | 128.6 | 178.42 | 235 | 30221 | 214.86
3.7.6 | SINAPI | 93177 | TRANSPORTE DE MATERIAL ASFALTICO, COM CAMINHÃO COM CAPACIDADE DE 20000L EM RODOVIA PAVIMENTADA PARA DISTÂNCIAS MÉDIAS DE TRANSPORTE IGUAL OU INFERIOR A 100 KM. AF_02/2016 | T/KM | 12859.71 | 1.1 | 1.45 | 18646.5795 | 1.32
4 |  |  | LIGAÇÃO PREDIAL |  |  |  |  | 175080.143
4.1 |  |  | LIGAÇÃO PREDIAL
4.1.1 | SINAPI | 73658 | LIGAÇÃO DOMICILIAR DE ESGOTO DN 100MM, DA CASA ATÉ A CAIXA, COMPOSTO POR 10,0M TUBO DE PVC ESGOTO PREDIAL DN 100MM E CAIXA DE ALVENARIA COM TAMPA DE CONCRETO - FORNECIMENTO E INSTALAÇÃO | un | 136 | 351.43 | 462.87 | 62950.32 | 423.2
4.1.2 | SINAPI | 93352 | COLETOR PREDIAL DE ESGOTO, DA CAIXA ATÉ A REDE (DISTÂNCIA = 6 M, LARGURA DA VALA = 0,65 M), INCLUINDO ESCAVAÇÃO MANUAL, PREPARO DE FUNDO DE VALA E REATERRO COMPACTADO, COMPOSTO POR TUBO PVC EB-644 P/ REDE COLETESG JE DN 100 MM E CONEXÕES - FORNECIMENTOEINSTALAÇÃO. AF_03/201 | un | 136 | 319.31 | 420.56 | 57196.16 | 384.52
4.1.4 | SINAPI | 72896 | CARGA MANUAL DE TERRA EM CAMINHAO BASCULANTE 6 M3 | m3 | 66.44 | 2.14 | 2.82 | 187.3608 | 2.58
4.1.5 | SINAPI | 93588 | TRANSPORTE COM CAMINHÃO BASCULANTE DE 10 M3, EM VIA URBANA EM LEITO NATURAL AF_04/2016 | m3Xkm | 664.43 | 1.08 | 1.42 | 943.4906 | 1.3
4.1.6 | SINAPI | 74034/001 | ESPALHAMENTO DE MATERIAL DE 1A CATEGORIA COM TRATOR DE ESTEIRA COM 153 HP | m3 | 66.44 | 1.13 | 1.49 | 98.9956 | 1.36
4.2 |  |  | REMOÇÃO E RECONSTITUIÇÃO DE PAVIMENTO
4.2.1 | SINAPI | 92970 | DEMOLIÇÃO DE PAVIMENTAÇÃO ASFÁLTICA COM UTILIZAÇÃO DE MARTELO PERFURADOR, ESPESSURA ATÉ 15 CM, EXCLUSIVE CARGA E TRANSPORTE | m3 | 40.8 | 6.89 | 9.07 | 370.056 | 8.3
4.2.2 | SINAPI | 73711 | BASE PARA PAVIMENTACAO COM BRITA CORRIDA, INCLUSIVE COMPACTACAO | m3 | 163.2 | 66.47 | 87.55 | 14288.16 | 80.04
4.2.3 | SINAPI | 72943 | PINTURA DE LIGACAO COM EMULSAO RR-2C | m2 | 816 | 0.99 | 1.3 | 1060.8 | 1.19
4.2.4 | SETOP | OBR-VIA-185 | EXECUÇÃO DE CONCRETO BETUMINOSO USINADO A QUENTE (CBUQ) COM MATERIAL BETUMINOSO, INCLUINDO FORNECIMENTO DOS AGREGADOS E TRANSPORTE DO MATERIAL BETUMINOSO DENTRO DO CANTEIRO DE OBRAS, EXCLUSIVE TRANSPORTE DO MATERIAL BETUMINOSO E AGREGADOS ATÉ A USINA | T | 99.96 | 178.42 | 235 | 23490.6 | 214.86
4.2.5 | SINAPI | 93177 | TRANSPORTE DE MATERIAL ASFALTICO, COM CAMINHÃO COM CAPACIDADE DE 20000L EM RODOVIA PAVIMENTADA PARA DISTÂNCIAS MÉDIAS DE TRANSPORTE IGUAL OU INFERIOR A 100 KM. AF_02/2016 | T/KM | 9996 | 1.1 | 1.45 | 14494.2 | 1.32
5 |  |  | ESTAÇÕES ELEVATÓRIAS |  |  |  |  | 221387.638
5.1 |  |  | URBANIZAÇÃO (EEE-1)
5.1.1 | SINAPI | 73822/001 | LIMPEZA DE TERRENO - ROÇADA DENSA (COM PEQUENOS ARBUSTOS) | m2 | 100 | 0.34 | 0.45 | 45 | 0.41
5.1.2 | SINAPI | 94097 | PREPARO DE FUNDO DE VALA COM LARGURA MENOR QUE 1,5 M, EM LOCAL COM NÍVEL BAIXO DE INTERFERÊNCIA. AF_06/2016 | m2 | 100 | 3.21 | 4.23 | 423 | 3.86
5.1.3 | SINAPI | 74143/001 | CERCA COM MOUROES DE CONCRETO, RETO, 15X15CM, ESPACAMENTO DE 3M, CRAVADOS 0,5M, ESCORAS DE 10X10CM NOS CANTOS, COM 12 FIOS DE ARAME DE ACO OVALADO 15X17 | m | 40 | 33.96 | 44.73 | 1789.2 | 40.9
5.1.4 | SINAPI | 74238/002 | PORTAO EM TELA ARAME GALVANIZADO N.12 MALHA 2" E MOLDURA EM TUBOS DE ACO COM DUAS FOLHAS DE ABRIR, INCLUSO FERRAGENS | m2 | 5.5 | 676.9 | 891.54 | 4903.47 | 815.15
5.2 |  |  | SERVIÇOS (EEE-1) |  |  | 0 |  |  | 0
5.2.1 |  |  | INSTALAÇÕES PRELIMINARES E CANTEIRO DE OBRA
52.1.1 | SINAPI | 73686 | LOCACAO DA OBRA, COM USO DE EQUIPAMENTOS TOPOGRAFICOS, INCLUSIVE TOPOGRAFO E NIVELADOR | m² | 100 | 18.77 | 24.72 | 2472 | 22.6
5.2.2 |  |  | MOVIMENTAÇÃO DE TERRA
5.2.2.1 | SINAPI | 90091 | ESCAVAÇÃO MECANIZADA DE VALA COM PROF. ATÉ 1,5 M(MÉDIA ENTRE MONTANTE E JUSANTE/UMA COMPOSIÇÃO POR TRECHO), COM ESCAVADEIRA HIDRÁULICA (0,8M3/111 HP), LARG. DE 1,5M A 2,5 M, EM SOLO DE 1A ATEGORIA, LOCAIS COMBAIXO NÍVEL DE INTERFERÊNCIA. AF_01/2015 | m3 | 48.72 | 3.63 | 4.78 | 232.8816 | 4.37
5.2.2.2 | SINAPI | 90093 | ESCAVAÇÃO MECANIZADA DE VALA COM PROF. MAIOR QUE 1,5 M ATÉ 3,0 M (MÉDIA ENTRE MONTANTE E JUSANTE/UMA COMPOSIÇÃO POR TRECHO), COM ESCAVADEIRA HIDRÁULICA (0,8 M3/111 HP), LARG. DE 1,5 M A 2,5 M, EM SOLO DE 1A CATEGORIA, LOCAIS COM BAIXO NÍVEL DE INTERFERÊNCIA. AF_01/2015 | m3 | 33.33 | 2.25 | 2.96 | 98.6568 | 2.71
5.2.2.3 | SINAPI | 90094 | ESCAVAÇÃO MECANIZADA DE VALA COM PROF. MAIOR QUE 3,0 M ATÉ 4,5 M (MÉDIA ENTRE MONTANTE E JUSANTE/UMA COMPOSIÇÃO POR TRECHO), COM ESCAVADEIRA HIDRÁULICA (0,8 M3/111 HP), LARG. MENOR QUE 1,5 M, EM SOLO DE 1A CATEGORIA, LOCAIS COM BAIXO NÍVEL DE INTERFERÊNCIA. AF_01/2015 | m3 | 13.93 | 2.64 | 3.48 | 48.4764 | 3.18
5.2.2.4 | SINAPI | 90096 | ESCAVAÇÃO MECANIZADA DE VALA COM PROF. MAIOR QUE 4,5 M ATÉ 6,0 M (MÉDI ENTRE MONTANTE E JUSANTE/UMA COMPOSIÇÃO POR TRECHO), COM ESCAVADEIRA HIDRÁULICA (1,2 M3/155 HP), LARG. MENOR QUE 1,5 M, EM SOLO DE 1A CATEGORIA, LOCAIS COM BAIXO NÍVEL DE INTERFERÊNCIA. AF_01/2015 | m3 | 31.66 | 1.82 | 2.4 | 75.984 | 2.19
5.2.2.5 | SINAPI | 93358 | ESCAVAÇÃO MANUAL DE VALAS. AF_03/2016 | m3 | 5.41 | 39.78 | 52.39 | 283.4299 | 47.9
5.2.2.6 | SINAPI | TER-ESC-040 | ESCAVAÇÃO MANUAL DE VALAS 1,50 M < H <= 3,00 M | m3 | 8.77 | 45.66 | 60.14 | 527.4278 | 54.99
5.2.2.7 | SINAPI | 9518/001 | MARROAMENTO EM MATERIAL DE 3A CATEGORIA, ROCHA VIVA PARA REDUÇÃO A PEDRA-DE-MÃO | m3 | 7.09 | 24.13 | 31.78 | 225.3202 | 29.06
5.2.2.8 | SINAPI | 94097 | PREPARO DE FUNDO DE VALA COM LARGURA MENOR QUE 1,5 M, EM LOCAL COM NÍVEL BAIXO DE INTERFERÊNCIA. AF_06/2016 | m² | 33.87 | 3.21 | 4.23 | 143.2701 | 3.86
5.2.2.9 | SINAPI | 93382 | REATERRO MANUAL DE VALAS COM COMPACTAÇÃO MECANIZADA. AF_04/2016 | m3 | 60.1 | 14.7 | 19.36 | 1163.536 | 17.7
5.2.2.10 | SINAPI | 72896 | CARGA MANUAL DE TERRA EM CAMINHAO BASCULANTE 6 M3 | m3 | 98.06 | 2.14 | 2.82 | 276.5292 | 2.58
5.2.2.11 | SINAPI | 93588 | TRANSPORTE COM CAMINHÃO BASCULANTE DE 10 M3, EM VIA URBANA EM LEITO NATURAL AF_04/2016 | m3Xkm | 980.62 | 1.08 | 1.42 | 1392.4804 | 1.3
5.2.2.12 | SINAPI | 74034/001 | ESPALHAMENTO DE MATERIAL DE 1A CATEGORIA COM TRATOR DE ESTEIRA COM 153 HP | m3 | 96.06 | 1.13 | 1.49 | 143.1294 | 1.36
5.2.3 |  |  | CONTENÇÃO, ESCORAMENTO, ESGOTAMENTO E DRENAGEM
5.2.3.1 | SINAPI | 73891/001 | ESGOTAMENTO COM MOTO-BOMBA AUTOESCOVANTE | H | 709.1 | 3.73 | 4.91 | 3481.681 | 4.49
5.2.3.2 | SINAPI | 73877/001 | ESCORAMENTO DE VALAS COM PRANCHOES METALICOS - AREA CRAVADA | m2 | 132.68 | 40.47 | 53.3 | 7071.844 | 48.74
5.2.3.3 | SINAPI | 94057 | ESCORAMENTO DE VALA, TIPO DESCONTÍNUO,COM PROFUNDIDADE DE 1,5 M A 3,0 M, LARGURA MENOR QUE 1,5 M, EM LOCAL COM NÍVEL BAIXO DE INTERFERÊNCIA . AF_06/2016 | m2 | 28.69 | 16.17 | 21.3 | 611.097 | 19.47
5.2.3.4 | SINAPI | 73902/001 | CAMADA DRENANTE COM BRITA NUM 3 | m2 | 3.385 | 72.18 | 95.07 | 321.8119 | 86.92
5.2.3.5 |  |  | POÇO AUXILIAR PARA ESGOTAMENTO |  |  |  | 0 | 0
5.2.3.5.1 | SINAPI | 79475 | ESCAVACAO MANUAL CAMPO ABERTO P/TUBULAO - FUSTE E/OU BASE (PARA TODAS M3 CR 280,29 AS PROFUNDIDADES) | m³ | 1.84 | 249.04 | 328.01 | 603.5384 | 299.9
5.2.3.5.2 | SINAPI | 7725 | TUBO DE CONCRETO ARMADO, CLASSE PA-1, PB, DN = 600 MM, PARA AGUAS PLUVIAIS (NBR M 90,00 8890) | m | 7 | 80.96 | 106.63 | 746.41 | 97.5
5.2.4 |  |  | FUNDAÇÃO E ESTRUTURA
5.2.4.1 | SETOP | EST-FOR-010 | FORMA E DESFORMA DE COMPENSADO RESINADO ESPESSURA 10 MM, EXCLUSIVE ESCORAMENTO (3X) | m² | 222.07 | 51.06 | 67.25 | 14934.2075 | 61.49
5.2.4.2 | SINAPI | 83534 | LASTRO DE CONCRETO, PREPARO MECÂNICO, INCLUSOS ADITIVO IMPERMEABILIZANTE, LANÇAMENTO E ADENSAMENTO | m3 | 3.39 | 335.17 | 441.45 | 1496.5155 | 403.63
5.2.4.3 | SETOP | FUN-CON-150 | FORNECIMENTO E LANÇAMENTO DE CONCRETO ESTRUTURAL USINADO BOMBEADO FCK >= 40 MPA, BRITA 1 | m3 | 30.12 | 318.68 | 419.73 | 12642.2676 | 383.77
5.2.4.4 | SINAPI | 74157/004 | LANCAMENTO/APLICACAO MANUAL DE CONCRETO EM FUNDACOES M3 | m3 | 3.39 | 68.82 | 90.64 | 307.2696 | 82.87
5.2.4.5 | SETOP | ARM-AÇO-005 | CORTE, DOBRA E ARMAÇÃO DE AÇO CA-50 D <= 12,5 MM | Kg | 301.34 | 5.78 | 7.61 | 2293.1974 | 6.96
5.2.4.6 | SINAPI | 73872/002 | PINTURA IMPERMEABILIZANTE COM TINTA A BASE DE RESINA EPOXI ALCATRAO, DUAS DEMAOS | m2 | 113.56 | 38.37 | 50.54 | 5739.3224 | 46.21
5.2.4.7 |  |  | BLOCOS DE ANCORAGEM
5.2.4.8 | SETOP | EST-FOR-010 | FORMA E DESFORMA DE COMPENSADO RESINADO ESPESSURA 10 MM, EXCLUSIVE ESCORAMENTO (3X) | m² | 1.68 | 51.06 | 67.25 | 112.98 | 61.49
5.2.4.9 | SINAPI | 83534 | LASTRO DE CONCRETO, PREPARO MECÂNICO, INCLUSOS ADITIVO IMPERMEABILIZANTE, LANÇAMENTO E ADENSAMENTO | m3 | 0.12 | 335.17 | 441.45 | 52.974 | 403.63
5.2.4.10 | C.P. 02 | C.P. 02 | FORNECIMENTO E COLOCAÇÃO DE CESTO DE RETIRADA DE SÓLIDOS EM CANTONEIRAS TIPO "L", FECHAMENTO COM TELA DE AÇO, TUBO GUIA EM AÇO E CORRENTE PARA IÇAMENTO, CONFORME PROJETO | un | 1 | 542.78 | 714.9 | 714.9 | 653.64
5.2.4.11 | C.P. 03 | C.P. 03 | TAMPA EM AÇO INOX | m² | 6.57 | 1057.66 | 1393.04 | 9152.2728 | 1273.68
5.2.4.12 | C.P. 04 | C.P. 04 | TAMPA EM CONCRETO | m² | 0.98 | 225.67 | 297.23 | 291.2854 | 271.76
5.3 |  |  | INSTALAÇÕES ELÉTRICAS E MONTAGENS |  |  | 0 | 0 | 0 | 0
5.3.1 | COTAÇÃO | COTAÇÃO | CONJUNTO MOTO-BOMBA SUBMERSÍVEL, MOTOR ATÉ 5 CV, CURVA DE RECALQUE, TUBO GUIA E CORRENTE | un | 2 | 4281.48 | 5639.14 | 11278.28 | 5155.92
5.3.2 | COTAÇÃO | COTAÇÃO | QUADRO DE COMANDO E PROTEÇÃO PARA MOTOR ELÉTRICO ATÉ 10CV | un | 2 | 6003.79 | 7907.59 | 15815.18 | 7230
5.3.3 | SINAPI | 73834/001 | INSTALACAO DE CONJ.MOTO BOMBA SUBMERSIVEL ATE 10 CV | un | 2 | 129.64 | 170.75 | 341.5 | 156.12
5.3.4 | COTAÇÃO | COTAÇÃO | COMPORTA QUADRADA FOFO DN 250, COMPLETA INCLUINDO HASTE DE PROLONGAMENTO COM DUAS ROSCAS 1 1/8" l = 4,50 M E PEDESTAS DE SUSPENSAO SIMPLES | un | 1 | 6477.12 | 8531.01 | 8531.01 | 7800
5.3.5 | SINAPI | 88547 | CHAVE DE BOIA AUTOMÁTICA SUPERIOR 10A/250V - FORNECIMENTO E INSTALACAO | un | 4 | 53.44 | 70.39 | 281.56 | 64.35
5.3.6 | SINAPI | 91931 | CABO DE COBRE FLEXÍVEL ISOLADO, 6 MM², ANTI-CHAMA 0,6/1,0 KV, PARA CIRCUITOS TERMINAIS - FORNECIMENTO E INSTALAÇÃO. AF_12/2015 | m | 800 | 3.82 | 5.03 | 4024 | 4.6
5.3.7 | SETOP | ELE-PAD-015 | PADRÃO CEMIG AÉREO TIPO D3, 23, 1 <= DEMANDA <= 27 KVA, TRIFÁSICO | un | 1 | 1269.76 | 1672.4 | 1672.4 | 1529.1
5.3.8 |  |  | MATERIAIS (EEE-1 )- FORNECIMENTO CONTRATADA |  |  | 0 | 0 | 0 | 0
5.3.8.1 | COTAÇÃO | COTAÇÃO | REDUÇÃO FOFO FF PN 10 DN 100 X150 | un | 2 | 245.53 | 300.77 | 601.54 | 295.68
5.3.8.2 | COTAÇÃO | COTAÇÃO | TUBO FOFO FLANGEADO PN 10 DN 150 MM - L=3,30M | un | 2 | 891.43 | 1092 | 2184 | 1073.49
5.3.8.3 | COPASA | 35000189 | CURVA 90º FoFo FF-C90FF10/16-DN 150 | un | 2 | 233.18 | 285.65 | 571.3 | 280.8
5.3.8.4 | COTAÇÃO | COTAÇÃO | TUBO FOFO FLANGE LUVA L= 0,65 M DN 150 MM | un | 2 | 210.56 | 257.94 | 515.88 | 253.57
5.3.8.5 | COPASA | 35000183 | VALVULA RETENCAO FoFo VRPUS16 - DN 150 | un | 2 | 679.48 | 832.36 | 1664.72 | 818.26
5.3.8.6 | COPASA | 35000182 | REGISTRO S. METRICA CHATA RCFV16 DN 150 | un | 3 | 662.53 | 811.6 | 2434.8 | 797.85
5.3.8.7 | COPASA | 35000198 | CURVA 45º FoFo FF-C45FF10/16-DN 150 | un | 2 | 188.27 | 230.63 | 461.26 | 226.72
5.3.8.8 | SINAPI | 3635 | JUNCAO FOFO 45 GR C/FLANGES PN-10/16 DN 150X150 | un | 2 | 488.27 | 598.13 | 1196.26 | 587.99
5.3.8.9 | COTAÇÃO | COTAÇÃO | TUBO FOFO FLANGE E PONTA L=1,50M DN 100MM | un | 1 | 485.93 | 595.26 | 595.26 | 585.17
5.3.8.10 | COTAÇÃO | COTAÇÃO | TUBO FOFO FLANGE E LUVA L=0,13 M DN 150MM | un | 1 | 64.96 | 79.58 | 79.58 | 78.23
5.3.8.11 | COTAÇÃO | COTAÇÃO | TUBO FOFO PONTA E BOLSA JE DN 150 MM | m | 1 | 486.81 | 596.34 | 596.34 | 586.23
5.3.8.12 | COTAÇÃO | COTAÇÃO | TUBO FOFO FLANGE E LUVA L=0,60 M DN 100 MM | un | 1 | 129.58 | 158.74 | 158.74 | 156.05
5.3.8.13 | COPASA | 35000189 | CURVA 90º FoFo FF-C90FF10/16-DN 100 | un | 1 | 232.58 | 284.91 | 284.91 | 280.08
5.3.8.14 | COTAÇÃO | COTAÇÃO | TUBO FOFO FLANGE E PONTA L=1,20M DN 100MM | un | 1 | 259.17 | 317.48 | 317.48 | 312.1
5.3.8.15 | COPASA | 35000199 | FLANGE CEGO FoFo-FA10/16-DN 150 | un | 1 | 105.33 | 129.03 | 129.03 | 126.84
5.3.8.16 | COPASA | 35000191 | TE 90º FoFo-TFF10/16-DN 150x100 | un | 1 | 271.88 | 333.05 | 333.05 | 327.41
5.3.8.17 | COTAÇÃO | COTAÇÃO | COLAR FOFO PN 10 DN 150MM | un | 1 | 10.09 | 12.36 | 12.36 | 12.15
5.3.8.18 | COTAÇÃO | COTAÇÃO | TOCO FOFO FLANGEADO L=0,45M DN 150MM | un | 1 | 145.79 | 178.59 | 178.59 | 175.56
5.3.8.19 | COTAÇÃO | COTAÇÃO | TOCO FOFO FLANGEADO L=0,0,80M DN 100MM | un | 1 | 172.78 | 211.66 | 211.66 | 208.07
5.3.8.20 | SINAPI | 9838 | TUBO PVC SERIE NORMAL - ESGOTO PREDIAL DN 50MM - NBR 5688 | m | 1 | 5.61 | 6.87 | 6.87 | 6.75
5.3.8.21 | COTAÇÃO | COTAÇÃO | ARRUELA BORRACHA P/ FLANGE PN 10 DN 100 | un | 5 | 0.27 | 0.33 | 1.65 | 0.33
5.3.8.22 | COTAÇÃO | COTAÇÃO | ARRUELA BORRACHA P/ FLANGE PN 10 DN 150 | un | 22 | 0.37 | 0.45 | 9.9 | 0.45
5.3.8.23 | COTAÇÃO | COTAÇÃO | PARAFUSO C/ PORCAS P/ FLANGES-PPF DN 16X80 | un | 216 | 2.03 | 2.49 | 537.84 | 2.44
5.3.9 |  |  | ASSENTAMENTOS |  |  | 0 | 0 | 0 | 0
5.3.9.1 | C.P. 05 | C.P. 05 | ASSENTAMENTO E MONTAGEM DE TUBOS, PEÇAS CONEXÕES E APARELHOS NECESSÁRIOS A INSTALAÇÃO DAS ESTAÇÕES ELEVATÓRIAS DE ESGOTOS | un | 1 | 1231.65 | 1622.21 | 1622.21 | 1483.2
5.4 |  |  | LINHA DE RECALQUE (EEE-1) |  |  | 0 |  |  | 0
5.4.1 |  |  | INSTALAÇÕES PRELIMINARES E CANTEIRO DE OBRA
5.4.1.1 | SINAPI | 73822/001 | LIMPEZA DE TERRENO - ROÇADA DENSA (COM PEQUENOS ARBUSTOS) | m2 | 803.5 | 0.34 | 0.45 | 361.575 | 0.41
5.4.1.2 | SINAPI | 73610 | LOCAÇÃO DE REDES DE ÁGUA OU DE ESGOTO | m | 925.7 | 0.91 | 1.2 | 1110.84 | 1.09
5.4.2 |  |  | MOVIMENTAÇÃO DE TERRA
5.4.2.1 | SINAPI | 90091 | ESCAVAÇÃO MECANIZADA DE VALA COM PROF. ATÉ 1,5 M(MÉDIA ENTRE MONTANTE E JUSANTE/UMA COMPOSIÇÃO POR TRECHO), COM ESCAVADEIRA HIDRÁULICA (0,8M3/111 HP), LARG. DE 1,5M A 2,5 M, EM SOLO DE 1A CATEGORIA, LOCAIS COMBAIXO NÍVEL DE INTERFERÊNCIA. AF_01/2015 | m3 | 999.76 | 3.63 | 4.78 | 4778.8528 | 4.37
5.4.2.2 | SINAPI | 93358 | ESCAVAÇÃO MANUAL DE VALAS. AF_03/2016 | m3 | 111.08 | 39.78 | 52.39 | 5819.4812 | 47.9
5.4.2.3 | SINAPI | 9518/001 | MARROAMENTO EM MATERIAL DE 3A CATEGORIA, ROCHA VIVA PARA REDUÇÃO A PEDRA-DE-MÃO | m3 | 55.54 | 24.13 | 31.78 | 1765.0612 | 29.06
5.4.2.4 | SINAPI | 94097 | PREPARO DE FUNDO DE VALA COM LARGURA MENOR QUE 1,5 M, EM LOCAL COM NÍVEL BAIXO DE INTERFERÊNCIA. AF_06/2016 | m² | 925.7 | 3.21 | 4.23 | 3915.711 | 3.86
5.4.2.5 | SINAPI | 93382 | REATERRO MANUAL DE VALAS COM COMPACTAÇÃO MECANIZADA. AF_04/2016 | m3 | 1103.57 | 14.7 | 19.36 | 21365.1152 | 17.7
5.4.2.6 | SINAPI | 72896 | CARGA MANUAL DE TERRA EM CAMINHAO BASCULANTE 6 M3 | m3 | 75.35 | 2.14 | 2.82 | 212.487 | 2.58
5.4.2.7 | SINAPI | 93588 | TRANSPORTE COM CAMINHÃO BASCULANTE DE 10 M3, EM VIA URBANA EM LEITO NATURAL AF_04/2016 | m3Xkm | 753.75 | 1.08 | 1.42 | 1070.325 | 1.3
5.4.2.8 | SINAPI | 74034/001 | ESPALHAMENTO DE MATERIAL DE 1A CATEGORIA COM TRATOR DE ESTEIRA COM 153 HP | m3 | 75.35 | 1.13 | 1.49 | 112.2715 | 1.36
5.4.3 |  |  | CONTENÇÃO, ESCORAMENTO, ESGOTAMENTO E DRENAGEM
5.4.3.1 | SINAPI | 73902/001 | CAMADA DRENANTE COM BRITA NUM 3 | m2 | 4.63 | 72.18 | 95.07 | 440.1741 | 86.92
5.4.3.2 | SINAPI | 73891/001 | ESGOTAMENTO COM MOTO-BOMBA AUTOESCOVANTE | h | 222.17 | 3.73 | 4.91 | 1090.8547 | 4.49
5.4.3.3 |  |  | BLOCOS DE ANCORAGEM
5.4.3.4 | SETOP | EST-FOR-010 | FORMA E DESFORMA DE COMPENSADO RESINADO ESPESSURA 10 MM, EXCLUSIVE ESCORAMENTO (3X) | m² | 9.47 | 51.06 | 67.25 | 636.8575 | 61.49
5.4.3.5 | SINAPI | 83534 | LASTRO DE CONCRETO, PREPARO MECÂNICO, INCLUSOS ADITIVO IMPERMEABILIZANTE, LANÇAMENTO E ADENSAMENTO | m3 | 1.33 | 335.17 | 441.45 | 587.1285 | 403.63
5.4.4 |  |  | GRAMPEAMENTO DE LINHA DE RECALQUE
5.4.4.1 | CP-10 | CP-10 | FIXAÇÃO DE LINHA DE RECALQUE EM PONTE EXISTENTE, INCLUINDO FORNECIMENTO DE TODO O MATERIAL | m | 16 | 626.52 | 825.19 | 13203.04 | 754.48
5.4.5 |  |  | POÇOS DE VISITA
5.4.5.1 | SINAPI | 73963/005 | POCO DE VISITA PARA REDE DE ESG. SANIT., EM ANEIS DE CONCRETO, DIÂMETRO = 60CM E 110CM, PROF = 120CM, INCLUINDO DEGRAU, EXCLUINDO TAMPAO FERRO FUNDIDO | un | 1 | 783.56 | 1032.03 | 1032.03 | 943.59
5.4.6 |  |  | MATERIAIS - FORNECIMENTO CONTRATADA
5.4.6.1 | SINAPI | 9825 | TUBO PVC DEFOFO, JEI, 1 MPA, DN 100 MM, PARA REDE DE AGUA (NBR 7665) M | m | 925.7 | 24.45 | 29.95 | 27724.715 | 29.44
5.4.6.2 | COTAÇÃO | COTAÇÃO | CURVA 90 FOFO - DN 100 MM PN 10 | unid. | 2 | 122.43 | 149.98 | 299.96 | 147.44
5.4.6.3 | COPASA | 35000187 | CURVA 45º FoFo JE - C45JGS - DN150 | unid. | 5 | 76.69 | 93.95 | 469.75 | 92.35
5.4.6.4 | COTAÇÃO | COTAÇÃO | CURVA 22,3 FOFO - DN 100 MM PN 10 | unid. | 2 | 114.18 | 139.87 | 279.74 | 137.5
5.4.6.5 | COTAÇÃO | COTAÇÃO | CURVA 11,15 FOFO - DN 100 MM PN 10 | unid. | 5 | 114.18 | 139.87 | 699.35 | 137.5
5.4.6.6 | SINAPI | 21090 | TAMPAO FOFO ARTICULADO, CLASSE D400 CARGA MAX 40 T, REDONDO TAMPA *600 MM, REDE PLUVIAL/ESGOTO | un | 1 | 336.02 | 411.62 | 411.62 | 404.65
5.4.7 |  |  | ASSENTAMENTOS
5.4.7.1 | SINAPI | 90734 | ASSENTAMENTO DE TUBO DE PVC PARA REDE COLETORA DE ESGOTO DE PAREDE MACIÇA, DN 150 MM, JUNTA ELÁSTICA, INSTALADO EM LOCAL COM NÍVEL BAIXO DE INTERFERÊNCIAS (NÃO INCLUI FORNECIMENTO). AF_06/2015 | m | 925.7 | 2.02 | 2.66 | 2462.362 | 2.43
5.4.7.2 | SINAPI | 73607 | ASSENTAMENTO DE TAMPAO DE FERRO FUNDIDO 600 MM | un | 1 | 54.52 | 71.81 | 71.81 | 65.65
6 |  |  | URBANIZAÇÃO DA ETE |  |  |  |  | 273318.9707
6.1 |  |  | INSTALAÇÕES PRELIMINARES E CANTEIRO DE OBRA
6.1.1 | SINAPI | 73822/001 | LIMPEZA DE TERRENO - ROÇADA DENSA (COM PEQUENOS ARBUSTOS) | m2 | 3000 | 0.34 | 0.45 | 1350 | 0.41
6.2 |  |  | MOVIMENTAÇÃO DE TERRA
6.2.1 | SINAPI | 74151/001 | ESCAVACAO E CARGA MATERIAL 1A CATEGORIA, UTILIZANDO TRATOR DE ESTEIRAS DE 110 A 160HP COM LAMINA, PESO OPERACIONAL * 13T E PA CARREGADEIRA COM 170 HP. | m3 | 1151.77 | 2.1 | 2.77 | 3190.4029 | 2.53
6.2.2 | SINAPI | 74005/002 | COMPACTACAO MECANICA C/ CONTROLE DO GC>=95% DO PN (AREAS) (C/MONIVELADORA 140 HP E ROLO COMPRESSOR VIBRATORIO 80 HP) | m3 | 575.07 | 3.5 | 4.61 | 2651.0727 | 4.21
6.2.3 | SINAPI | 72896 | CARGA MANUAL DE TERRA EM CAMINHAO BASCULANTE 6 M3 | m3 | 692.04 | 2.14 | 2.82 | 1951.5528 | 2.58
6.2.4 | SINAPI | 74034/001 | ESPALHAMENTO DE MATERIAL DE 1A CATEGORIA COM TRATOR DE ESTEIRA COM 153 HP | m3 | 692.04 | 1.13 | 1.49 | 1031.1396 | 1.36
6.2.5 | SINAPI | 93588 | TRANSPORTE COM CAMINHÃO BASCULANTE DE 10 M3, EM VIA URBANA EM LEITO NATURAL AF_04/2016 | m3Xkm | 6920.4 | 1.08 | 1.42 | 9826.968 | 1.3
6.3 |  |  | ESTRUTURAS
6.3.1 | SINAPI | 74143/001 | CERCA COM MOUROES DE CONCRETO, RETO, 15X15CM, ESPACAMENTO DE 3M, CRAVADOS 0,5M, ESCORAS DE 10X10CM NOS CANTOS, COM 12 FIOS DE ARAME DE ACO OVALADO 15X17 | m | 394 | 33.96 | 44.73 | 17623.62 | 40.9
6.3.2 | SINAPI | 85189 | PORTAO EM TUBO DE ACO GALVANIZADO DIN 2440/NBR 5580, PAINEL UNICO, DIM UN CR 942,50 ENSOES 4,0X1,2M, INCLUSIVE CADEADO | un | 1 | 978.82 | 1289.2 | 1289.2 | 1178.73
6.3.3 | SINAPI | 85188 | PORTAO EM TUBO DE ACO GALVANIZADO DIN 2440/NBR 5580, PAINEL UNICO, DIM UN CR 403,21 ENSOES 1,0X1,6M, INCLUSIVE CADEADO | un | 1 | 473.05 | 623.05 | 623.05 | 569.66
6.3.4 | SINAPI | 74236/001 | PLANTIO DE GRAMA BATATAIS EM PLACAS | m2 | 480.43 | 7.76 | 10.22 | 4909.9946 | 9.35
6.3.5 | SINAPI | 73711 | BASE PARA PAVIMENTACAO COM BRITA CORRIDA, INCLUSIVE COMPACTACAO | m3 | 90 | 66.47 | 87.55 | 7879.5 | 80.04
6.3.6 | SINAPI | 72943 | PINTURA DE LIGACAO COM EMULSAO RR-2C | m2 | 450 | 0.99 | 1.3 | 585 | 1.19
6.3.7 | SINAPI | 72945 | IMPRIMACAO DE BASE DE PAVIMENTACAO COM EMULSAO CM-30 | m2 | 450 | 3.45 | 4.54 | 2043 | 4.15
6.3.8 | SETOP | OBR-VIA-185 | EXECUÇÃO DE CONCRETO BETUMINOSO USINADO A QUENTE (CBUQ) COM MATERIAL BETUMINOSO, INCLUINDO FORNECIMENTO DOS AGREGADOS E TRANSPORTE DO MATERIAL BETUMINOSO DENTRO DO CANTEIRO DE OBRAS, EXCLUSIVE TRANSPORTE DO MATERIAL BETUMINOSO E AGREGADOS ATÉ A USINA | T | 220.5 | 178.42 | 235 | 51817.5 | 214.86
6.3.9 | SINAPI | 93177 | TRANSPORTE DE MATERIAL ASFALTICO, COM CAMINHÃO COM CAPACIDADE DE 20000L EM RODOVIA PAVIMENTADA PARA DISTÂNCIAS MÉDIAS DE TRANSPORTE IGUAL OU INFERIOR A 100 KM. AF_02/2016 | T/KM | 22050 | 1.1 | 1.45 | 31972.5 | 1.32
6.3.10 | SETOP | DRE-SAR-020 | MEIO-FIO E SARJETA (15 X 30) CM, MOLDADO IN LOCO CONCRETO FCK = 15 MPA | m | 200 | 50.39 | 66.37 | 13274 | 60.68
6.3.11 | SINAPI | 94993 | EXECUÇÃO DE PASSEIO (CALÇADA) OU PISO DE CONCRETO COM CONCRETO MOLDADO IN LOCO, USINADO, ACABAMENTO CONVENCIONAL, ESPESSURA 6 CM, ARMADO. AF _07/2016 | m² | 300 | 35.71 | 47.03 | 14109 | 43
6.3.12 | SETOP | FUN-LAS-010 | LASTRO DE BRITA 2 OU 3 APILOADO MANUALMENTE | m² | 1033.37 | 78.76 | 103.73 | 107191.4701 | 94.84
7 |  |  | INTERLIGAÇÕES |  |  |  |  | 77442.2306
7.1 |  |  | INSTALAÇÕES PRELIMINARES E CANTEIRO DE OBRA
7.1.1 | SINAPI | 73610 | LOCAÇÃO DE REDES DE ÁGUA OU DE ESGOTO | m | 332.6 | 0.91 | 1.2 | 399.12 | 1.09
7.2 |  |  | MOVIMENTO DE TERRA
7.2.1 | SINAPI | 90091 | ESCAVAÇÃO MECANIZADA DE VALA COM PROF. ATÉ 1,5 M(MÉDIA ENTRE MONTANTE E JUSANTE/UMA COMPOSIÇÃO POR TRECHO), COM ESCAVADEIRA HIDRÁULICA (0,8M3/111 HP), LARG. DE 1,5M A 2,5 M, EM SOLO DE 1A CATEGORIA, LOCAIS COMBAIXO NÍVEL DE INTERFERÊNCIA. AF_01/2015 | m3 | 398.64 | 3.63 | 4.78 | 1905.4992 | 4.37
7.2.2 | SINAPI | 90093 | ESCAVAÇÃO MECANIZADA DE VALA COM PROF. MAIOR QUE 1,5 M ATÉ 3,0 M (MÉDIA ENTRE MONTANTE E JUSANTE/UMA COMPOSIÇÃO POR TRECHO), COM ESCAVADEIRA HIDRÁULICA (0,8 M3/111 HP), LARG. DE 1,5 M A 2,5 M, EM SOLO DE 1A CATEGORIA, LOCAIS COM BAIXO NÍVEL DE INTERFERÊNCIA. AF_01/2015 | m3 | 32.71 | 2.25 | 2.96 | 96.8216 | 2.71
7.2.3 | SINAPI | 93358 | ESCAVAÇÃO MANUAL DE VALAS. AF_03/2016 | m3 | 35.37 | 39.78 | 52.39 | 1853.0343 | 47.9
7.2.4 | SINAPI | TER-ESC-040 | ESCAVAÇÃO MANUAL DE VALAS 1,50 M < H <= 3,00 M | m3 | 2.64 | 45.66 | 60.14 | 158.7696 | 54.99
7.2.5 | SINAPI | 9518/001 | MARROAMENTO EM MATERIAL DE 3A CATEGORIA, ROCHA VIVA PARA REDUÇÃO A PEDRA-DE-MÃO | m3 | 23.38 | 24.13 | 31.78 | 743.0164 | 29.06
7.2.6 | SINAPI | 94097 | PREPARO DE FUNDO DE VALA COM LARGURA MENOR QUE 1,5 M, EM LOCAL COM NÍVEL BAIXO DE INTERFERÊNCIA. AF_06/2016 | m² | 332.6 | 3.21 | 4.23 | 1406.898 | 3.86
7.2.7 | SINAPI | 93382 | REATERRO MANUAL DE VALAS COM COMPACTAÇÃO MECANIZADA. AF_04/2016 | m3 | 461.85 | 14.7 | 19.36 | 8941.416 | 17.7
7.2.8 | SINAPI | 72896 | CARGA MANUAL DE TERRA EM CAMINHAO BASCULANTE 6 M3 | m3 | 35.11 | 2.14 | 2.82 | 99.0102 | 2.58
7.2.9 | SINAPI | 93588 | TRANSPORTE COM CAMINHÃO BASCULANTE DE 10 M3, EM VIA URBANA EM LEITO NATURAL AF_04/2016 | m3Xkm | 351.17 | 1.08 | 1.42 | 498.6614 | 1.3
7.2.10 | SINAPI | 74034/001 | ESPALHAMENTO DE MATERIAL DE 1A CATEGORIA COM TRATOR DE ESTEIRA COM 153 HP | m3 | 35.11 | 1.13 | 1.49 | 52.3139 | 1.36
7.3 |  |  | CONTENÇÃO, ESCORAMENTO, ESGOTAMENTO E DRENAGEM
7.3.1 | SINAPI | 94043 | ESCORAMENTO DE VALA, TIPO PONTALETEAMENTO, COM PROFUNDIDADE DE 0 A 1,5 M, LARGURA MENOR QUE 1,5 M, EM LOCAL COM NÍVEL BAIXO DE INTERFERÊNCIA . AF_06/2016 | m2 | 696.67 | 11.43 | 15.05 | 10484.8835 | 13.76
7.4 |  |  | POÇOS DE VISITA
7.4.1 | SINAPI | 73963/005 | POCO DE VISITA PARA REDE DE ESG. SANIT., EM ANEIS DE CONCRETO, DIÂMETRO = 60CM E 110CM, PROF = 120CM, INCLUINDO DEGRAU, EXCLUINDO TAMPAO FERRO FUNDIDO | un | 7 | 783.56 | 1032.03 | 7224.21 | 943.59
7.4.2 | SINAPI | 73963/007 | POCO DE VISITA PARA REDE DE ESG. SANIT., EM ANEIS DE CONCRETO, DIÂMETRO = 60CM E 110CM, PROF = 150CM, INCLUINDO DEGRAU, EXCLUINDO TAMPAO FERRO FUNDIDO | un | 6 | 883.86 | 1164.13 | 6984.78 | 1064.38
7.4.3 | SINAPI | 73963/008 | POCO DE VISITA PARA REDE DE ESG. SANIT., EM ANEIS DE CONCRETO, DIÂMETRO = 60CM E 110CM, PROF = 160CM, EXCLUINDO TAMPAO FERRO FUNDIDO. | un | 4 | 890.22 | 1172.51 | 4690.04 | 1072.04
7.4.4 | SINAPI | 73963/010 | POCO DE VISITA PARA REDE DE ESG. SANIT., EM ANEIS DE CONCRETO, DIÂMETRO = 60CM E 110CM, PROF = 200CM, EXCLUINDO TAMPAO FERRO FUNDIDO. | un | 5 | 1009.91 | 1330.15 | 6650.75 | 1216.17
7.5 |  |  | BLOCOS DE ANCORAGEM
7.5.1 | SETOP | EST-FOR-010 | FORMA E DESFORMA DE COMPENSADO RESINADO ESPESSURA 10 MM, EXCLUSIVE ESCORAMENTO (3X) | m² | 0.85 | 51.06 | 67.25 | 57.1625 | 61.49
7.5.2 | SINAPI | 83534 | LASTRO DE CONCRETO, PREPARO MECÂNICO, INCLUSOS ADITIVO IMPERMEABILIZANTE, LANÇAMENTO E ADENSAMENTO | m² | 0.06 | 335.17 | 265.31 | 349.44 | 403.63
7.6 |  |  | ASSENTAMENTO
7.6.1 | SINAPI | 73607 | ASSENTAMENTO DE TAMPAO DE FERRO FUNDIDO 600 MM | un | 22 | 54.52 | 71.81 | 1579.82 | 65.65
7.6.2 | SINAPI | 90734 | ASSENTAMENTO DE TUBO DE PVC PARA REDE COLETORA DE ESGOTO DE PAREDE MACIÇA, DN 150 MM, JUNTA ELÁSTICA, INSTALADO EM LOCAL COM NÍVEL BAIXO DE INTERFERÊNCIAS (NÃO INCLUI ORNECIMENTO). AF_06/2015 | m | 258.2 | 2.02 | 2.66 | 686.812 | 2.43
7.6.3 | COPASA | 65000393 | ASSENTAMENTO DE TUBOS E CONEXOES DE FERRO FUNDIDO, JUNTA ELASTICA, DN 150 | m | 56.2 | 4.84 | 6.37 | 357.994 | 5.83
7.6.4 | COPASA | 65000374 | ASSENTAMENTO DE TUBOS E CONEXOES PVC JE DN 50 | m | 18.2 | 1.88 | 2.48 | 45.136 | 2.26
7.7 |  |  | MATERIAIS - FORNECIMENTO CONTRATADA
7.7.1 | SINAPI | 41936 | TUBO COLETOR DE ESGOTO, PVC, JEI, DN 150 MM (NBR 7362) | m | 258.2 | 24.9 | 30.5 | 7875.1 | 29.99
7.7.2 | SINAPI | 21090 | TAMPAO FOFO ARTICULADO, CLASSE D400 CARGA MAX 40 T, REDONDO TAMPA *600 MM, REDE PLUVIAL/ESGOTO | un | 22 | 336.02 | 411.62 | 9055.64 | 404.65
7.7.3 | SINAPI | 9828 | TUBO PVC DEFOFO, JEI, 1 MPA, DN 150 MM, PARA REDEDE AGUA (NBR 7665) | m | 37 | 47.66 | 58.38 | 2160.06 | 57.4
7.7.4 | COTAÇÃO | COTAÇÃO | CURVA 90º FoFo JE - C90JGS - DN150 | un | 1 | 214.49 | 262.75 | 262.75 | 258.3
7.7.5 | COPASA | 35000187 | CURVA 45º FoFo JE - C45JGS - DN150 | un | 5 | 76.69 | 93.95 | 469.75 | 92.35
7.7.6 | COPASA | 35000182 | REGISTRO S. METRICA CHATA RCFV16 DN 150 | un | 2 | 662.53 | 811.6 | 1623.2 | 797.85
7.7.7 | COTAÇÃO | COTAÇÃO | TE FOFO JE DN 150 | un | 1 | 321.52 | 393.86 | 393.86 | 387.19
7.7.8 | SINAPI | 36378 | TUBO PVC PBA JEI, CLASSE 20, DN 50 MM, PARA REDE DE AGUA (NBR 5647) | m | 18.2 | 12.95 | 15.86 | 288.652 | 15.6
7.7.9 | SINAPI | 1930 | CURVA DE PVC 45 GRAUS, SOLDAVEL, 50 MM, PARA AGUA FRIA PREDIAL (NBR 5648) | un | 1 | 38.88 | 47.63 | 47.63 | 46.82
8 |  |  | TRATAMENTO PRELIMINAR |  |  | 0 |  | 21644.7182 | 0
8.1 |  |  | INSTALAÇÕES PRELIMINARES E CANTEIRO DE OBRA
8.1.1 | SINAPI | 73686 | LOCACAO DA OBRA, COM USO DE EQUIPAMENTOS TOPOGRAFICOS, INCLUSIVE TOPOGRAFO E NIVELADOR | m² | 8.188 | 18.77 | 24.72 | 202.4074 | 22.6
8.2 |  |  | MOVIMENTAÇÃO DE TERRA
8.2.1 | SINAPI | 90091 | ESCAVAÇÃO MECANIZADA DE VALA COM PROF. ATÉ 1,5 M(MÉDIA ENTRE MONTANTE E JUSANTE/UMA COMPOSIÇÃO POR TRECHO), COM ESCAVADEIRA HIDRÁULICA (0,8M3/111 HP), LARG. DE 1,5M A 2,5 M, EM SOLO DE 1A ATEGORIA, LOCAIS COMBAIXO NÍVEL DE INTERFERÊNCIA. AF_01/2015 | m3 | 20.66 | 3.63 | 4.78 | 98.7548 | 4.37
8.2.2 | SINAPI | 94097 | PREPARO DE FUNDO DE VALA COM LARGURA MENOR QUE 1,5 M, EM LOCAL COM NÍVEL BAIXO DE INTERFERÊNCIA. AF_06/2016 | m² | 18.56 | 3.21 | 4.23 | 78.5088 | 3.86
8.2.3 | SINAPI | 93382 | REATERRO MANUAL DE VALAS COM COMPACTAÇÃO MECANIZADA. AF_04/2016 | m3 | 11.31 | 14.7 | 19.36 | 218.9616 | 17.7
8.2.4 | SINAPI | 72896 | CARGA MANUAL DE TERRA EM CAMINHAO BASCULANTE 6 M3 | m3 | 11.22 | 2.14 | 2.82 | 31.6404 | 2.58
8.2.5 | SINAPI | 93588 | TRANSPORTE COM CAMINHÃO BASCULANTE DE 10 M3, EM VIA URBANA EM LEITO NATURAL AF_04/2016 | m3Xkm | 112.25 | 1.08 | 1.42 | 159.395 | 1.3
8.2.6 | SINAPI | 74034/001 | ESPALHAMENTO DE MATERIAL DE 1A CATEGORIA COM TRATOR DE ESTEIRA COM 153 HP | m3 | 11.22 | 1.13 | 1.49 | 16.7178 | 1.36
8.3 |  |  | FUNDAÇÃO E ESTRUTURA
8.3.1 | SETOP | EST-FOR-010 | FORMA E DESFORMA DE COMPENSADO RESINADO ESPESSURA 10 MM, EXCLUSIVE ESCORAMENTO (3X) | m² | 38.97 | 51.06 | 67.25 | 2620.7325 | 61.49
8.3.2 | SINAPI | 83534 | LASTRO DE CONCRETO, PREPARO MECÂNICO, INCLUSOS ADITIVO IMPERMEABILIZANTE, LANÇAMENTO E ADENSAMENTO | m3 | 1.86 | 335.17 | 441.45 | 821.097 | 403.63
8.3.3 | SETOP | FUN-CON-150 | FORNECIMENTO E LANÇAMENTO DE CONCRETO ESTRUTURAL USINADO BOMBEADO FCK >= 40 MPA, BRITA 1 | m3 | 5.57 | 318.68 | 419.73 | 2337.8961 | 383.77
8.3.4 | SINAPI | 83534 | LASTRO DE CONCRETO, PREPARO MECÂNICO, INCLUSOS ADITIVO IMPERMEABILIZANTE, LANÇAMENTO E ADENSAMENTO | m3 | 1.14 | 335.17 | 441.45 | 503.253 | 403.63
8.3.5 | SINAPI | 74157/004 | LANCAMENTO/APLICACAO MANUAL DE CONCRETO EM FUNDACOES | m3 | 8.57 | 68.82 | 90.64 | 776.7848 | 82.87
8.3.6 | SETOP | ARM-AÇO-005 | CORTE, DOBRA E ARMAÇÃO DE AÇO CA-50 D <= 12,5 MM | Kg | 556.5 | 5.78 | 7.61 | 4234.965 | 6.96
8.3.7 | SINAPI | 73872/002 | PINTURA IMPERMEABILIZANTE COM TINTA A BASE DE RESINA EPOXI ALCATRAO, DUAS DEMAOS | m2 | 24.6 | 38.37 | 50.54 | 1243.284 | 46.21
8.3.8 | COTAÇÃO | COTAÇÃO | FORNECIMENTO E COLOCAÇÃO DE CALHA PARSHALL DE 3" EM RESINA DE POLIESTER REFORÇADA COM FIBRA DE VIDRO, CONFORME PROJETO | un | 1 | 2034.48 | 2679.61 | 2679.61 | 2450
8.3.9 | C.P. 06 | C.P. 06 | FORNECIMENTO E ASSENTAMENTO DE GRADE FINA PARA LIMPEZA MANUAL EM BARRAS CHATAS DE AÇO INOX, INCLUSIVE FIXAÇÃO ATRAVÉS DE CANTONEIRAS E CHUMBADORES - DIMENSÃO 0,60 x 0,30M | un | 1 | 548.54 | 722.48 | 722.48 | 660.57
8.3.10 | COTAÇÃO | COTAÇÃO | FORNECIMENTO E ASSENTAMENTO DE COMPORTA DE SUPERFÍCIE EM RESINA DE POLIESTER REFORÇADA COM FIBRA DE VIDRO, ACIONAMENTO MANUAL (38,6 x 71,1) | unid | 4 | 707.76 | 932.19 | 3728.76 | 852.31
8.3.11 | COTAÇÃO | COTAÇÃO | FORNECIMENTO E ASSENTAMENTO DE COMPORTA DE SUPERFÍCIE EM RESINA DE POLIESTER REFORÇADA COM FIBRA DE VIDRO, ACIONAMENTO MANUAL (48,3 x 87,7) | unid | 1 | 887.91 | 1169.47 | 1169.47 | 1069.25
9 |  |  | ELEVATÓRIA FINAL (ESGOTO E LODO) |  |  |  |  | 140925.8797
9.1 |  |  | LOCAÇÃO DA OBRA
9.1.1 | SINAPI | 73686 | LOCACAO DA OBRA, COM USO DE EQUIPAMENTOS TOPOGRAFICOS, INCLUSIVE TOPOGRAFO E NIVELADOR | m² | 25.25 | 18.77 | 24.72 | 624.18 | 22.6
9.2 |  |  | MOVIMENTAÇÃO DE TERRA
9.2.1 | SINAPI | 90091 | ESCAVAÇÃO MECANIZADA DE VALA COM PROF. ATÉ 1,5 M(MÉDIA ENTRE MONTANTE E JUSANTE/UMA COMPOSIÇÃO POR TRECHO), COM ESCAVADEIRA HIDRÁULICA (0,8M3/111 HP), LARG. DE 1,5M A 2,5 M, EM SOLO DE 1A ATEGORIA, LOCAIS COMBAIXO NÍVEL DE INTERFERÊNCIA. AF_01/2015 | m3 | 69.03 | 3.63 | 4.78 | 329.9634 | 4.37
9.2.2 | SINAPI | 90093 | ESCAVAÇÃO MECANIZADA DE VALA COM PROF. MAIOR QUE 1,5 M ATÉ 3,0 M (MÉDIA ENTRE MONTANTE E JUSANTE/UMA COMPOSIÇÃO POR TRECHO), COM ESCAVADEIRA HIDRÁULICA (0,8 M3/111 HP), LARG. DE 1,5 M A 2,5 M, EM SOLO DE 1A CATEGORIA, LOCAIS COM BAIXO NÍVEL DE INTERFERÊNCIA. AF_01/2015 | m3 | 42.09 | 2.25 | 2.96 | 124.5864 | 2.71
9.2.3 | SINAPI | 9518/001 | MARROAMENTO EM MATERIAL DE 3A CATEGORIA, ROCHA VIVA PARA REDUÇÃO A PEDRA-DE-MÃO | m3 | 5.77 | 24.13 | 31.78 | 183.3706 | 29.06
9.2.4 | SINAPI | 94097 | PREPARO DE FUNDO DE VALA COM LARGURA MENOR QUE 1,5 M, EM LOCAL COM NÍVEL BAIXO DE INTERFERÊNCIA. AF_06/2016 | m² | 42.14 | 3.21 | 4.23 | 178.2522 | 3.86
9.2.5 | SINAPI | 93382 | REATERRO MANUAL DE VALAS COM COMPACTAÇÃO MECANIZADA. AF_04/2016 | m3 | 49.21 | 14.7 | 19.36 | 952.7056 | 17.7
9.2.6 | SINAPI | 72896 | CARGA MANUAL DE TERRA EM CAMINHAO BASCULANTE 6 M3 | m3 | 79.43 | 2.14 | 2.82 | 223.9926 | 2.58
9.2.7 | SINAPI | 93588 | TRANSPORTE COM CAMINHÃO BASCULANTE DE 10 M3, EM VIA URBANA EM LEITO NATURAL AF_04/2016 | m3Xkm | 794.35 | 1.08 | 1.42 | 1127.977 | 1.3
9.2.8 | SINAPI | 74034/001 | ESPALHAMENTO DE MATERIAL DE 1A CATEGORIA COM TRATOR DE ESTEIRA COM 153 HP | m3 | 79.43 | 1.13 | 1.49 | 118.3507 | 1.36
9.3 |  |  | FUNDAÇÃO E ESTRUTURA
9.3.1 | SETOP | EST-FOR-010 | FORMA E DESFORMA DE COMPENSADO RESINADO ESPESSURA 10 MM, EXCLUSIVE ESCORAMENTO (3X) | m² | 175.42 | 51.06 | 67.25 | 11796.995 | 61.49
9.3.2 | SINAPI | 83534 | LASTRO DE CONCRETO, PREPARO MECÂNICO, INCLUSOS ADITIVO IMPERMEABILIZANTE, LANÇAMENTO E ADENSAMENTO | m3 | 4.21 | 335.17 | 441.45 | 1858.5045 | 403.63
9.3.3 | SETOP | FUN-CON-150 | FORNECIMENTO E LANÇAMENTO DE CONCRETO ESTRUTURAL USINADO BOMBEADO FCK >= 40 MPA, BRITA 1 | m3 | 27.16 | 318.68 | 419.73 | 11399.8668 | 383.77
9.3.4 | SINAPI | 74157/004 | LANCAMENTO/APLICACAO MANUAL DE CONCRETO EM FUNDACOES | m3 | 4.21 | 68.82 | 90.64 | 381.5944 | 82.87
9.3.5 | SETOP | ARM-AÇO-005 | CORTE, DOBRA E ARMAÇÃO DE AÇO CA-50 D <= 12,5 MM | Kg | 2716.4 | 5.78 | 7.61 | 20671.804 | 6.96
9.3.6 | SINAPI | 73872/002 | PINTURA IMPERMEABILIZANTE COM TINTA A BASE DE RESINA EPOXI ALCATRAO, DUAS DEMAOS | m2 | 113.56 | 38.37 | 50.54 | 5739.3224 | 46.21
9.3.7 |  |  | BLOCOS DE ANCORAGEM
9.3.8 | SETOP | EST-FOR-010 | FORMA E DESFORMA DE COMPENSADO RESINADO ESPESSURA 10 MM, EXCLUSIVE ESCORAMENTO (3X) | m² | 2.52 | 51.06 | 67.25 | 169.47 | 61.49
9.3.9 | SINAPI | 83534 | LASTRO DE CONCRETO, PREPARO MECÂNICO, INCLUSOS ADITIVO IMPERMEABILIZANTE, LANÇAMENTO E ADENSAMENTO | m3 | 0.17 | 335.17 | 441.45 | 75.0465 | 403.63
9.3.10 | C.P. 03 | C.P. 03 | TAMPA EM AÇO INOX | m² | 8.44 | 1057.66 | 1393.04 | 11757.2576 | 1273.68
9.4 |  |  | QUADRO DE COMANDO
9.4.1 | COTAÇÃO | COTAÇÃO | QUADRO DE COMANDO E PROTEÇÃO PARA MOTOR ELÉTRICO DE 10 CV, CONFORME PROJETO ELÉTRICO | un | 2 | 6003.79 | 7907.59 | 15815.18 | 7230
9.4.2 | COTAÇÃO | COTAÇÃO | QUADRO DE COMANDO E PROTEÇÃO PARA MOTOR ELÉTRICO DE 10 CV, CONFORME PROJETO ELÉTRICO | un | 2 | 6003.79 | 7907.59 | 15815.18 | 7230
9.4.3 | SINAPI | 73834/001 | INSTALACAO DE CONJ.MOTO BOMBA SUBMERSIVEL ATE 10 CV | un | 4 | 129.64 | 170.75 | 683 | 156.12
9.4.4 | SINAPI | 88547 | CHAVE DE BOIA AUTOMÁTICA SUPERIOR 10A/250V - FORNECIMENTO E INSTALACAO | un | 8 | 53.44 | 70.39 | 563.12 | 64.35
9.4.5 | SINAPI | 91931 | CABO DE COBRE FLEXÍVEL ISOLADO, 6 MM², ANTI-CHAMA 0,6/1,0 KV, PARA CIRCUITOS TERMINAIS - FORNECIMENTO E INSTALAÇÃO. AF_12/2015 | m | 1200 | 3.82 | 5.03 | 6036 | 4.6
9.4.6 | SETOP | ELE-PAD-015 | PADRÃO CEMIG AÉREO TIPO D3, 23, 1 <= DEMANDA <= 27 KVA, TRIFÁSICO | un | 1 | 1269.76 | 1672.4 | 1672.4 | 1529.1
9.5 |  |  | MATERIAIS -FORNECIMENTO CONTRATADA
9.5.1 | COTAÇÃO | COTAÇÃO | CONJUNTO MOTO-BOMBA SUBMERSÍVEL, MOTOR ATE 5CV, CURVA DE RECALQUE, TUBO GUIA E CORRENTE - PARA ESGOTO | un | 2 | 3627.37 | 4443.53 | 8887.06 | 4368.22
9.5.2 | COTAÇÃO | COTAÇÃO | CONJUNTO MOTO-BOMBA SUBMERSÍVEL, MOTOR ATÉ 5 CV, CURVA DE RECALQUE, TUBO GUIA E CORRENTE - PARA LODO | un | 2 | 2866.71 | 3775.74 | 7551.48 | 3452.2
9.5.3 | COTAÇÃO | COTAÇÃO | REDUÇÃO FOFO FF PN 10 DN 100 X150 | un | 2 | 245.53 | 300.77 | 601.54 | 295.68
9.5.4 | COTAÇÃO | COTAÇÃO | TUBO FOFO FLANGEADO PN 10 DN 150 MM - L=3,30M | un | 2 | 891.43 | 1092 | 2184 | 1073.49
9.5.5 | COPASA | 35000189 | CURVA 90º FoFo FF-C90FF10/16-DN 150 | un | 2 | 233.18 | 285.65 | 571.3 | 280.8
9.5.6 | COTAÇÃO | COTAÇÃO | TUBO FOFO FLANGE LUVA L= 0,65 M DN 150 MM | un | 2 | 210.56 | 257.94 | 515.88 | 253.57
9.5.7 | COPASA | 35000183 | VALVULA RETENCAO FoFo VRPUS16 - DN 150 | un | 2 | 679.48 | 832.36 | 1664.72 | 818.26
9.5.8 | COPASA | 35000182 | REGISTRO S. METRICA CHATA RCFV16 DN 150 | un | 3 | 662.53 | 811.6 | 2434.8 | 797.85
9.5.9 | COPASA | 35000198 | CURVA 45º FoFo FF-C45FF10/16-DN 150 | un | 2 | 188.27 | 230.63 | 461.26 | 226.72
9.5.10 | SINAPI | 3635 | JUNCAO FOFO 45 GR C/FLANGES PN-10/16 DN 150X150 | un | 2 | 488.27 | 598.13 | 1196.26 | 587.99
9.5.11 | COTAÇÃO | COTAÇÃO | TUBO FOFO FLANGE E PONTA L=1,50M DN 100MM | un | 1 | 485.93 | 595.26 | 595.26 | 585.17
9.5.12 | COTAÇÃO | COTAÇÃO | TUBO FOFO FLANGE E LUVA L=0,13 M DN 150MM | un | 1 | 64.96 | 79.58 | 79.58 | 78.23
9.5.13 | COTAÇÃO | COTAÇÃO | TUBO FOFO FLANGE E LUVA L=0,60 M DN 100 MM | un | 1 | 129.58 | 158.74 | 158.74 | 156.05
9.5.14 | COPASA | 35000189 | CURVA 90º FoFo FF-C90FF10/16-DN 100 | un | 1 | 232.58 | 284.91 | 284.91 | 280.08
9.5.15 | COTAÇÃO | COTAÇÃO | TUBO FOFO FLANGE E PONTA L=1,20M DN 100MM | un | 1 | 259.17 | 317.48 | 317.48 | 312.1
9.5.16 | COPASA | 35000199 | FLANGE CEGO FoFo-FA10/16-DN 150 | un | 1 | 105.33 | 129.03 | 129.03 | 126.84
9.5.17 | COPASA | 35000191 | TE 90º FoFo-TFF10/16-DN 150x100 | un | 1 | 271.88 | 333.05 | 333.05 | 327.41
9.5.18 | COTAÇÃO | COTAÇÃO | COLAR FOFO PN 10 DN 150MM | un | 1 | 10.09 | 12.36 | 12.36 | 12.15
9.5.19 | COTAÇÃO | COTAÇÃO | TOCO FOFO FLANGEADO L=0,45M DN 150MM | un | 1 | 145.79 | 178.59 | 178.59 | 175.56
9.5.20 | COTAÇÃO | COTAÇÃO | TOCO FOFO FLANGEADO L=0,0,80M DN 100MM | un | 1 | 172.78 | 211.66 | 211.66 | 208.07
9.5.21 | SINAPI | 9838 | TUBO PVC SERIE NORMAL - ESGOTO PREDIAL DN 50MM - NBR 5688 | m | 1 | 4.14 | 5.07 | 5.07 | 4.99
9.5.22 | COTAÇÃO | COTAÇÃO | ARRUELA BORRACHA P/ FLANGE PN 10 DN 100 | un | 5 | 0.27 | 0.33 | 1.65 | 0.33
9.5.23 | COTAÇÃO | COTAÇÃO | ARRUELA BORRACHA P/ FLANGE PN 10 DN 150 | un | 22 | 0.37 | 0.45 | 9.9 | 0.45
9.5.24 | COTAÇÃO | COTAÇÃO | PARAFUSO C/ PORCAS P/ FLANGES-PPF DN 16X80 | un | 216 | 2.03 | 2.49 | 537.84 | 2.44
9.5.25 | SINAPI | 38424 | CURVA DE PVC, 90 GRAUS, SERIE R, DN 150 MM, PARA ESGOTO PREDIAL | un | 1 | 54.25 | 66.46 | 66.46 | 65.33
9.5.26 | SINAPI | 4180 | NIPLE DE FERRO GALVANIZADO, COM ROSCA BSP, DE 1 1/4" | un | 2 | 7.65 | 9.37 | 18.74 | 9.21
9.5.27 | SINAPI | 3935 | LUVA DE REDUCAO DE FERRO GALVANIZADO, COM ROSCA BSP, DE 2" X 1 1/4" | un | 2 | 17.55 | 21.5 | 43 | 21.13
9.5.28 | SINAPI | 9860 | TUBO PVC, ROSCAVEL, 2", PARA AGUA FRIA PREDIAL | m | 7.6 | 15.92 | 19.5 | 148.2 | 19.17
9.5.29 | SINAPI | 3879 | LUVA PVC, ROSCAVEL, 2", AGUA FRIA PREDIAL | un | 6 | 7.56 | 9.26 | 55.56 | 9.1
9.5.30 | SINAPI | 1930 | CURVA DE PVC 45 GRAUS, SOLDAVEL, 50 MM, PARA AGUA FRIA PREDIAL (NBR 5648) | un | 3 | 38.88 | 47.63 | 142.89 | 46.82
9.5.31 | SINAPI | 9893 | UNIAO PVC, ROSCAVEL 2", AGUA FRIA PREDIAL | un | 5 | 40.49 | 49.6 | 248 | 48.76
9.5.32 | SINAPI | 4213 | NIPEL PVC, ROSCAVEL, 2", AGUA FRIA PREDIAL | un | 10 | 7.65 | 9.37 | 93.7 | 9.21
9.5.33 | SINAPI | 10232 | VALVULA DE RETENCAO DE BRONZE, PE COM CRIVOS, EXTREMIDADE COM ROSCA, DE 2",PARA FUNDO DE POCO | un | 2 | 98.74 | 120.96 | 241.92 | 118.91
9.5.34 | SINAPI | 6028 | REGISTRO GAVETA BRUTO EM LATAO FORJADO, BITOLA 2 " (REF 1509) | un | 3 | 48.8 | 59.78 | 179.34 | 58.77
9.5.35 | SINAPI | 3493 | JOELHO PVC, 45 GRAUS, ROSCAVEL, 2", AGUA FRIA PREDIAL | un | 3 | 16.55 | 20.27 | 60.81 | 19.93
9.5.36 | SINAPI | 9893 | JUNÇÃO PVC, ROSCAVEL 2", AGUA FRIA PREDIAL | un | 2 | 40.49 | 49.6 | 99.2 | 48.76
9.5.37 | SINAPI | 113 | ADAPTADOR PVC SOLDAVEL CURTO COM BOLSA E ROSCA, 60 MM X 2", PARA AGUA FRIA | un | 1 | 7.42 | 9.09 | 9.09 | 8.94
9.5.38 | SINAPI | 1835 | CURVA PVC PBA, JE, PB, 22 GRAUS, DN 50 / DE 60 MM, PARA REDE AGUA (NBR 10351) | un | 1 | 9.08 | 11.12 | 11.12 | 10.93
9.6 |  |  | ASSENTAMENTOS
9.6.1 | C.P. 07 | C.P. 07 | ASSENTAMENTO E MONTAGEM DE TUBOS, PEÇAS CONEXÕES E APARELHOS NECESSÁRIOS A INSTALAÇÃO DAS ESTAÇÕES ELEVATÓRIAS DE ESGOTOS | un | 1 | 1735.87 | 2286.31 | 2286.31 | 2090.4
10 |  |  | REATOR ANAERÓBIO DE FLUXO ASCENDENTE |  |  | 0 |  | 153454.0289 | 0
10.1 |  |  | INSTALAÇÕES PRELIMINARES E CANTEIRO DE OBRA
10.1.1 | SINAPI | 74077/002 | LOCACAO CONVENCIONAL DE OBRA, ATRAVÉS DE GABARITO DE TABUAS CORRIDAS PONTALETADAS, COM REAPROVEITAMENTO DE 10 VEZES | m² | 22.9 | 2.99 | 3.94 | 90.226 | 3.6
10.2 |  |  | MOVIMENTAÇÃO DE TERRA
10.2.1 | SINAPI | 90091 | ESCAVAÇÃO MECANIZADA DE VALA COM PROF. ATÉ 1,5 M(MÉDIA ENTRE MONTANTE E JUSANTE/UMA COMPOSIÇÃO POR TRECHO), COM ESCAVADEIRA HIDRÁULICA (0,8 M3/111 HP), EM SOLO DE 1A CATEGORIA, LOCAIS COM BAIXO NÍVEL DE INTERFERÊNCIA. AF_01/2015 | m3 | 15.1 | 3.63 | 4.78 | 72.178 | 4.37
10.2.2 | SINAPI | 94097 | PREPARO DE FUNDO DE VALA COM LARGURA MENOR QUE 1,5 M, EM LOCAL COM NÍVEL BAIXO DE INTERFERÊNCIA. AF_06/2016 | m² | 30.19 | 3.21 | 4.23 | 127.7037 | 3.86
10.2.3 | SINAPI | 93382 | REATERRO MANUAL DE VALAS COM COMPACTAÇÃO MECANIZADA. AF_04/2016 | m3 | 0.63 | 14.7 | 19.36 | 12.1968 | 17.7
10.2.4 | SINAPI | 72896 | CARGA MANUAL DE TERRA EM CAMINHAO BASCULANTE 6 M3 | m3 | 17.36 | 2.14 | 2.82 | 48.9552 | 2.58
10.2.5 | SINAPI | 93588 | TRANSPORTE COM CAMINHÃO BASCULANTE DE 10 M3, EM VIA URBANA EM LEITO NATURAL AF_04/2016 | m3Xkm | 173.64 | 1.08 | 1.42 | 246.5688 | 1.3
10.2.6 | SINAPI | 74034/001 | ESPALHAMENTO DE MATERIAL DE 1A CATEGORIA COM TRATOR DE ESTEIRA COM 153 HP | m3 | 17.36 | 1.13 | 1.49 | 25.8664 | 1.36
10.3 |  |  | FUNDAÇÃO E ESTRUTURA
10.3.1 | COPASA | 65000250 | FORMA CURVA EM CHAPA DE MADEIRA COMPENSADA RESINADA, E = 10 MM, P/ ESTRUTURAS | m² | 160.35 | 83.65 | 110.18 | 17667.363 | 100.73
10.3.2 | SETOP | EST-FOR-010 | FORMA E DESFORMA DE COMPENSADO RESINADO ESPESSURA 10 MM, EXCLUSIVE ESCORAMENTO (3X) | m² | 52.87 | 51.06 | 67.25 | 3555.5075 | 61.49
10.3.3 | COPASA | 65000251 | DESFORMA DE ESTRUTURAS, H=1,50M | m² | 48.105 | 9.55 | 12.58 | 605.1609 | 11.5
10.3.4 | COPASA | 65000252 | DESFORMA DE ESTRUTURAS, ALT. OU PROFUND. MAIOR QUE 1,50M | m² | 165.115 | 19.81 | 26.09 | 4307.8503 | 23.86
10.3.5 | SETOP | OBR-PON-015 | CIMBRAMENTO METÁLICO | m3 | 109.13 | 39.37 | 51.85 | 5658.3905 | 47.41
10.3.6 | SINAPI | 83534 | LASTRO DE CONCRETO, PREPARO MECÂNICO, INCLUSOS ADITIVO IMPERMEABILIZANTE, LANÇAMENTO E ADENSAMENTO | m3 | 3.02 | 335.17 | 441.45 | 1333.179 | 403.63
10.3.7 | SETOP | FUN-CON-150 | FORNECIMENTO E LANÇAMENTO DE CONCRETO ESTRUTURAL USINADO BOMBEADO FCK >= 40 MPA, BRITA 1 | m3 | 26.97 | 318.68 | 419.73 | 11320.1181 | 383.77
10.3.8 | SINAPI | 74157/004 | LANCAMENTO/APLICACAO MANUAL DE CONCRETO EM FUNDACOES | m3 | 29.99 | 68.82 | 90.64 | 2718.2936 | 82.87
10.3.9 | SETOP | ARM-AÇO-005 | CORTE, DOBRA E ARMAÇÃO DE AÇO CA-50 D <= 12,5 MM | Kg | 3873.58 | 5.78 | 7.61 | 29477.9438 | 6.96
10.3.10 | SINAPI | 73872/002 | PINTURA IMPERMEABILIZANTE COM TINTA A BASE DE RESINA EPOXI ALCATRAO, DUAS DEMAOS | m2 | 155.98 | 38.37 | 50.54 | 7883.2292 | 46.21
10.3.11 | SINAPI | 73665 | ESCADA TIPO MARINHEIRO EM ACO CA-50 9,52MM INCLUSO PINTURA COM FUNDO ANTICORROSIVO TIPO ZARCAO | m | 6 | 40.84 | 53.79 | 322.74 | 49.18
10.3.12 | COPASA | 65000113 | PROTECAO LAJE COBERTURA COM CAMADA DE BRITA | m3 | 1.18 | 119.16 | 156.95 | 185.201 | 143.5
10.3.13 | COTAÇÃO | COTAÇÃO | SEPARADOR TRIFÁSICO EM FIBRA DE VIDRO, FORNECIMENTO E INSTALAÇÃO | m2 | 21.19 | 938.72 | 1236.39 | 26199.1041 | 1130.44
10.3.14 | COTAÇÃO | COTAÇÃO | FORNECIMENTO E INSTALAÇÃO DE VERTEDOR TRIANGULAR PARA DISTRIBUIÇÃO DO EFLUENTE NA CAIXA DE DISTRIBUIÇÃO | m | 2.36 | 340.52 | 448.5 | 1058.46 | 410.07
10.3.15 | COTAÇÃO | COTAÇÃO | FORNECIMENTO E INSTALAÇÃO DE VERTEDOR TRIANGULAR PARA COLETA DO EFLUENTE TRATADO EM FIBRA DE VIDRO | m | 14.93 | 298.32 | 392.92 | 5866.2956 | 359.25
10.3.16 | COTAÇÃO | COTAÇÃO | FORNECIMENTO E INSTALAÇÃO DE PLACA CEGA PARA RETENÇÃO DE ESCUMA EM FIBRA DE VIDRO | m | 14.37 | 298.32 | 392.92 | 5646.2604 | 359.25
10.3.17 | COTAÇÃO | COTAÇÃO | FORNECIMENTO E INSTALAÇÃO DE SUPORTE TIPO CANTONEIRA EM FG | un | 2 | 26.71 | 35.18 | 70.36 | 32.17
10.3.18 | COTAÇÃO | COTAÇÃO | FORNECIMENTO E INSTALAÇÃO DE ESCOTILHA FLANGEADA DE FERRO FUNDIDO DN 1,50 M | un | 1 | 4442.64 | 5851.4 | 5851.4 | 5350
10.3.19 | C.P. 04 | C.P. 04 | TAMPAS EM CONCRETO | m² | 2.68 | 225.67 | 297.23 | 796.5764 | 271.76
10.3.20 |  |  | CAIXA DISTRIBUIDORA DE VAZÃO |  |  |  | 0 | 0
10.3.20.1 | COPASA | 65000250 | FORMA CURVA EM CHAPA DE MADEIRA COMPENSADA RESINADA, E = 10 MM, P/ ESTRUTURAS | m² | 1.56 | 83.65 | 110.18 | 171.8808 | 100.73
10.3.20.2 | COPASA | 65000252 | DESFORMA DE ESTRUTURAS, ALT. OU PROFUND. MAIOR QUE 1,50M | m² | 1.56 | 19.81 | 26.09 | 40.7004 | 23.86
10.3.20.3 | SETOP | FUN-CON-150 | FORNECIMENTO E LANÇAMENTO DE CONCRETO ESTRUTURAL USINADO BOMBEADO FCK >= 40 MPA, BRITA 1 | m3 | 0.16 | 318.68 | 419.73 | 67.1568 | 383.77
10.3.20.4 | SETOP | ARM-AÇO-005 | CORTE, DOBRA E ARMAÇÃO DE AÇO CA-50 D <= 12,5 MM | Kg | 20.19 | 5.78 | 7.61 | 153.6459 | 6.96
10.3.21 |  |  | CAIXA DE REGISTRO PARA DESCARTE DO LODO |  |  |  | 0 | 0
10.3.21.1 | SINAPI | 90091 | ESCAVAÇÃO MECANIZADA DE VALA COM PROF. ATÉ 1,5 M(MÉDIA ENTRE MONTANTE E JUSANTE/UMA COMPOSIÇÃO POR TRECHO), COM ESCAVADEIRA HIDRÁULICA (0,8M3/111 HP), LARG. DE 1,5M A 2,5 M, EM SOLO DE 1A ATEGORIA, LOCAIS COMBAIXO NÍVEL DE INTERFERÊNCIA. AF_01/2015 | m3 | 6.62 | 3.63 | 4.78 | 31.6436 | 4.37
10.3.21.2 | SINAPI | 94097 | PREPARO DE FUNDO DE VALA COM LARGURA MENOR QUE 1,5 M, EM LOCAL COM NÍVEL BAIXO DE INTERFERÊNCIA. AF_06/2016 | m² | 4.14 | 3.21 | 4.23 | 17.5122 | 3.86
10.3.21.3 | SINAPI | 93382 | REATERRO MANUAL DE VALAS COM COMPACTAÇÃO MECANIZADA. AF_04/2016 | m3 | 4.11 | 14.7 | 19.36 | 79.5696 | 17.7
10.3.21.4 | SINAPI | 72896 | CARGA MANUAL DE TERRA EM CAMINHAO BASCULANTE 6 M3 | m3 | 3.02 | 2.14 | 2.82 | 8.5164 | 2.58
10.3.21.5 | SINAPI | 93588 | TRANSPORTE COM CAMINHÃO BASCULANTE DE 10 M3, EM VIA URBANA EM LEITO NATURAL AF_04/2016 | m3Xkm | 30.17 | 1.08 | 1.42 | 42.8414 | 1.3
10.3.21.6 | SINAPI | 74034/001 | ESPALHAMENTO DE MATERIAL DE 1A CATEGORIA COM TRATOR DE ESTEIRA COM 153 HP | m3 | 3.02 | 1.13 | 1.49 | 4.4998 | 1.36
10.3.21.7 | SINAPI | 83534 | LASTRO DE CONCRETO, PREPARO MECÂNICO, INCLUSOS ADITIVO IMPERMEABILIZANTE, LANÇAMENTO E ADENSAMENTO | m3 | 0.41 | 335.17 | 441.45 | 180.9945 | 403.63
10.3.21.8 | SETOP | FUN-CON-150 | FORNECIMENTO E LANÇAMENTO DE CONCRETO ESTRUTURAL USINADO BOMBEADO FCK >= 40 MPA, BRITA 1 | m3 | 0.67 | 318.68 | 419.73 | 281.2191 | 383.77
10.3.21.9 | SINAPI | 72132 | ALVENARIA EM TIJOLO CERAMICO MACICO 5X10X20CM 1/2 VEZ (ESPESSURA 10CM), ASSENTADO COM ARGAMASSA TRACO 1:2:8 (CIMENTO, CAL E AREIA) | m2 | 6 | 41.2 | 54.26 | 325.56 | 49.61
10.3.21.10 | SINAPI | 87879 | CHAPISCO APLICADO EM ALVENARIAS E ESTRUTURAS DE CONCRETO INTERNAS, COM COLHER DE PEDREIRO. ARGAMASSA TRAÇO 1:3 COM PREPARO EM BETONEIRA 400 L. AF_06/2014 | m2 | 12 | 2.03 | 2.67 | 32.04 | 2.44
10.3.21.11 | SETOP | REV-REB-015 | REBOCO COM ARGAMASSA 1:2:8 CIMENTO, CAL E AREIA | m2 | 12 | 22.37 | 29.46 | 353.52 | 26.94
10.4 |  |  | MATERIAIS -FORNECIMENTO CONTRATADA
10.4.1 | COTAÇÃO | COTAÇÃO | TUBO FOFO JGS K7 DN 100MM | m | 9 | 329.88 | 434.48 | 3910.32 | 397.25
10.4.2 | COTAÇÃO | COTAÇÃO | CURVA 90º FOFO BB JE DN100 | un | 3 | 122.52 | 150.09 | 450.27 | 147.54
10.4.3 | COTAÇÃO | COTAÇÃO | TUBO FOFO JGS K7 DN 150MM | m | 6 | 486.81 | 641.18 | 3847.08 | 586.23
10.4.4 | COTAÇÃO | COTAÇÃO | CURVA 90º FOFO BB JE DN150 | un | 2 | 214.49 | 262.75 | 525.5 | 258.3
10.4.5 | SINAPI | 36379 | TUBO PVC PBA JEI, CLASSE 20, DN 75 MM, PARA REDE DE AGUA (NBR 5647) | m | 45 | 26.07 | 31.94 | 1437.3 | 31.4
10.4.6 | SINAPI | 9861 | TUBO PVC, ROSCAVEL, 1 1/4", AGUA FRIA PREDIAL | m | 5 | 72.67 | 89.02 | 445.1 | 87.51
10.4.7 | SINAPI | 3510 | JOELHO PVC, 90 GRAUS, ROSCAVEL, 1 1/4", AGUA FRIA PREDIAL UN CR 8,3 | un | 8 | 7.57 | 9.27 | 74.16 | 9.12
10.4.8 | SINAPI | 4215 | NIPEL PVC, ROSCAVEL, 1 1/4", AGUA FRIA PREDIAL | un | 4 | 3.51 | 4.3 | 17.2 | 4.23
10.4.9 | SINAPI | 20055 | REGISTRO DE ESFERA, PVC, COM VOLANTE, VS, ROSCAVEL, DN 1", COM CORPO DIVIDIDO | un | 4 | 14.81 | 18.14 | 72.56 | 17.83
10.4.10 | SINAPI | 41936 | TUBO COLETOR DE ESGOTO, PVC, JEI, DN 150 MM (NBR 7362) | m | 24 | 24.9 | 30.5 | 732 | 29.99
10.4.11 | SINAPI | 26047 | CAP PVC JE P/REDE ESGOTO 150 MM | un | 2 | 84.59 | 103.62 | 207.24 | 101.87
10.4.12 | SINAPI | 20174 | TE PVC LEVE 90G CURTO 150MM | un | 4 | 39.82 | 48.78 | 195.12 | 47.95
10.4.13 | COPASA | 35000182 | REGISTRO S. METRICA CHATA RCFV16 DN 150 | un | 2 | 662.53 | 811.6 | 1623.2 | 797.85
10.4.14 | SINAPI | 1952 | CURVA PVC LEVE 90G C/ PONTA E BOLSA LISA DN 150MM | un | 4 | 68.87 | 84.37 | 337.48 | 82.93
10.5 |  |  | ASSENTAMENTOS
10.5.1 | C.P. 08 | C.P. 08 | ASSENTAMENTO E MONTAGEM DE TUBOS, PEÇAS CONEXÕES E APARELHOS NECESSÁRIOS A INSTALAÇÃO DO REATOR | un | 1 | 5042.19 | 6641.07 | 6641.07 | 6072
11 |  |  | FILTRO BIOLÓGICO PERCOLADOR |  |  | 0 |  | 315837.3862 | 0
11.1 |  |  | INSTALAÇÕES PRELIMINARES E CANTEIRO DE OBRA
11.1.1 | SINAPI | 74077/002 | LOCACAO CONVENCIONAL DE OBRA, ATRAVÉS DE GABARITO DE TABUAS CORRIDAS PONTALETADAS, COM REAPROVEITAMENTO DE 10 VEZES | m² | 50.24 | 2.99 | 3.94 | 197.9456 | 3.6
11.2 |  |  | MOVIMENTAÇÃO DE TERRA
11.2.1 | SINAPI | 90091 | ESCAVAÇÃO MECANIZADA DE VALA COM PROF. ATÉ 1,5 M(MÉDIA ENTRE MONTANTE E JUSANTE/UMA COMPOSIÇÃO POR TRECHO), COM ESCAVADEIRA HIDRÁULICA (0,8 M3/111 HP), EM SOLO DE 1A CATEGORIA, LOCAIS COM BAIXO NÍVEL DE INTERFERÊNCIA. AF_01/2015 | m3 | 44.77 | 3.63 | 4.78 | 214.0006 | 4.37
11.2.2 | SINAPI | 94097 | PREPARO DE FUNDO DE VALA COM LARGURA MENOR QUE 1,5 M, EM LOCAL COM NÍVEL BAIXO DE INTERFERÊNCIA. AF_06/2016 | m² | 63.96 | 3.21 | 4.23 | 270.5508 | 3.86
11.2.3 | SINAPI | 93382 | REATERRO MANUAL DE VALAS COM COMPACTAÇÃO MECANIZADA. AF_04/2016 | m3 | 2.25 | 14.7 | 19.36 | 43.56 | 17.7
11.2.4 | SINAPI | 72896 | CARGA MANUAL DE TERRA EM CAMINHAO BASCULANTE 6 M3 | m3 | 51.02 | 2.14 | 2.82 | 143.8764 | 2.58
11.2.5 | SINAPI | 93588 | TRANSPORTE COM CAMINHÃO BASCULANTE DE 10 M3, EM VIA URBANA EM LEITO NATURAL AF_04/2016 | m3Xkm | 510.23 | 1.08 | 1.42 | 724.5266 | 1.3
11.2.6 | SINAPI | 74034/001 | ESPALHAMENTO DE MATERIAL DE 1A CATEGORIA COM TRATOR DE ESTEIRA COM 153 HP | m3 | 51.02 | 1.13 | 1.49 | 76.0198 | 1.36
11.3 |  |  | FUNDAÇÃO E ESTRUTURA
11.3.1 | COPASA | 65000250 | FORMA CURVA EM CHAPA DE MADEIRA COMPENSADA RESINADA, E = 10 MM, P/ ESTRUTURAS | m² | 356.51 | 83.65 | 110.18 | 39280.2718 | 100.73
11.3.2 | SETOP | EST-FOR-010 | FORMA E DESFORMA DE COMPENSADO RESINADO ESPESSURA 10 MM, EXCLUSIVE ESCORAMENTO (3X) | m² | 60.16 | 51.06 | 67.25 | 4045.76 | 61.49
11.3.3 | COPASA | 65000251 | DESFORMA DE ESTRUTURAS, H=1,50M | m² | 106.953 | 9.55 | 12.58 | 1345.4687 | 11.5
11.3.4 | COPASA | 65000252 | DESFORMA DE ESTRUTURAS, ALT. OU PROFUND. MAIOR QUE 1,50M | m² | 309.717 | 19.81 | 26.09 | 8080.5165 | 23.86
11.3.5 | SINAPI | 83534 | LASTRO DE CONCRETO, PREPARO MECÂNICO, INCLUSOS ADITIVO IMPERMEABILIZANTE, LANÇAMENTO E ADENSAMENTO | m3 | 6.4 | 335.17 | 441.45 | 2825.28 | 403.63
11.3.6 | SINAPI | 83534 | LASTRO DE CONCRETO, PREPARO MECÂNICO, INCLUSOS ADITIVO IMPERMEABILIZANTE, LANÇAMENTO E ADENSAMENTO | m3 | 2.16 | 335.17 | 441.45 | 953.532 | 403.63
11.3.7 | SETOP | FUN-CON-150 | FORNECIMENTO E LANÇAMENTO DE CONCRETO ESTRUTURAL USINADO BOMBEADO FCK >= 40 MPA, BRITA 1 | m3 | 77.92 | 318.68 | 419.73 | 32705.3616 | 383.77
11.3.8 | SINAPI | 74157/004 | LANCAMENTO/APLICACAO MANUAL DE CONCRETO EM FUNDACOES | m3 | 8.56 | 68.82 | 90.64 | 775.8784 | 82.87
11.3.9 | SETOP | ARM-AÇO-005 | CORTE, DOBRA E ARMAÇÃO DE AÇO CA-50 D <= 12,5 MM | Kg | 11465.96 | 5.78 | 7.61 | 87255.9556 | 6.96
11.3.10 | SINAPI | 73872/002 | PINTURA IMPERMEABILIZANTE COM TINTA A BASE DE RESINA EPOXI ALCATRAO, DUAS DEMAOS | m2 | 312.62 | 38.37 | 50.54 | 15799.8148 | 46.21
11.3.11 | SINAPI | 73873/002 | LEITO FILTRANTE - FORN.E ENCHIMENTO C/ BRITA NO. 4 | m3 | 49.04 | 109.32 | 143.99 | 7061.2696 | 131.65
11.3.12 | SINAPI | 73665 | ESCADA TIPO MARINHEIRO EM ACO CA-50 9,52MM INCLUSO PINTURA COM FUNDO ANTICORROSIVO TIPO ZARCAO | m | 4.9 | 40.84 | 53.79 | 263.571 | 49.18
11.3.13 | SINAPI | 73631 | GUARDA-CORPO EM TUBO DE ACO GALVANIZADO 1 1/2" | m2 | 5.6 | 239.69 | 315.7 | 1767.92 | 288.64
11.3.14 | COTAÇÃO | COTAÇÃO | FORNECIMENTO E INSTALAÇÃO DO DISTRIBUIDOR ROTATIVO COM DIÂMETRO INTERNO DE 5,0 M FABRICADO EM AÇO CARBONO COM REVESTIMENTO ANTICORROSIVO, INCLUSIVE MOTOR | un | 1 | 65601.6 | 86403.87 | 86403.87 | 79000
11.3.15 | COTAÇÃO | COTAÇÃO | GRELHA PARA PISO EM FIBRA DE VIDRO | m² | 4.13 | 1702.61 | 2242.51 | 9261.5663 | 2050.35
11.3.16 | COTAÇÃO | COTAÇÃO | COMPORTA QUADRADA FOFO DN 150 X 150,INCLUINDO HASTE , PEDESTAL,MANCAL DE CHUMBADOR | un | 1 | 3990.77 | 5256.24 | 5256.24 | 4805.84
11.4 |  |  | MATERIAIS -FORNECIMENTO CONTRATADA
11.4.1 | COTAÇÃO | COTAÇÃO | TÊ FOFO FF PN10 DN 150 | un | 1 | 321.52 | 393.86 | 393.86 | 387.19
11.4.2 | COTAÇÃO | COTAÇÃO | TUBO FOFO PB JE2GS K7 DN 150 | m | 5 | 486.81 | 596.34 | 2981.7 | 586.23
11.4.3 | COTAÇÃO | COTAÇÃO | CURVA 90º FOFO BB DN 150 | un | 2 | 214.49 | 262.75 | 525.5 | 258.3
11.4.4 | COTAÇÃO | COTAÇÃO | TUBO FOFO PF PN10 DN 150 L=3,20 M | un | 1 | 864.41 | 1058.9 | 1058.9 | 1040.96
11.4.5 | COTAÇÃO | COTAÇÃO | TUBO FOFO PF PN10 DN 150 L=4,80 M | un | 1 | 1554.97 | 1904.84 | 1904.84 | 1872.56
11.4.6 | COPASA | 35000189 | CURVA 90º FoFo FF-C90FF10/16-DN 150 | un | 2 | 233.18 | 285.65 | 571.3 | 280.8
11.4.7 | COPASA | 35000197 | TUBO FoFo-TFP10/16-DN 150 L = 3,00M | m | 1 | 809.88 | 992.1 | 992.1 | 975.29
11.5 |  |  | ASSENTAMENTOS
11.5.1 | C.P. 09 | C.P. 09 | ASSENTAMENTO E MONTAGEM DE TUBOS, PEÇAS CONEXÕES E APARELHOS NECESSÁRIOS A INSTALAÇÃO DO FILTRO BIOLÓGICO PERCOLADOR | un | 1 | 2016.88 | 2656.43 | 2656.43 | 2428.8
12 |  |  | DECANTADOR SECUNDÁRIO |  |  | 0 |  | 249064.3787 | 0
12.1 |  |  | INSTALAÇÕES PRELIMINARES E CANTEIRO DE OBRA
12.1.1 | SINAPI | 74077/002 | LOCACAO CONVENCIONAL DE OBRA, ATRAVÉS DE GABARITO DE TABUAS CORRIDAS PONTALETADAS, COM REAPROVEITAMENTO DE 10 VEZES | m² | 45.34 | 2.99 | 3.94 | 178.6396 | 3.6
12.2 |  |  | MOVIMENTAÇÃO DE TERRA
12.2.1 | SINAPI | 90091 | ESCAVAÇÃO MECANIZADA DE VALA COM PROF. ATÉ 1,5 M(MÉDIA ENTRE MONTANTE E JUSANTE/UMA COMPOSIÇÃO POR TRECHO), COM ESCAVADEIRA HIDRÁULICA (0,8M3/111 HP), LARG. DE 1,5M A 2,5 M, EM SOLO DE 1A ATEGORIA, LOCAIS COMBAIXO NÍVEL DE INTERFERÊNCIA. AF_01/2015 | m3 | 92.73 | 3.63 | 4.78 | 443.2494 | 4.37
12.2.2 | SINAPI | 90093 | ESCAVAÇÃO MECANIZADA DE VALA COM PROF. MAIOR QUE 1,5 M ATÉ 3,0 M (MÉDIA ENTRE MONTANTE E JUSANTE/UMA COMPOSIÇÃO POR TRECHO), COM ESCAVADEIRA HIDRÁULICA (0,8 M3/111 HP), LARG. DE 1,5 M A 2,5 M, EM SOLO DE 1A CATEGORIA, LOCAIS COM BAIXO NÍVEL DE INTERFERÊNCIA. AF_01/2015 | m3 | 65.48 | 2.25 | 2.96 | 193.8208 | 2.71
12.2.3 | SINAPI | 90094 | ESCAVAÇÃO MECANIZADA DE VALA COM PROF. MAIOR QUE 3,0 M ATÉ 4,5 M (MÉDIA ENTRE MONTANTE E JUSANTE/UMA COMPOSIÇÃO POR TRECHO), COM ESCAVADEIRA HIDRÁULICA (0,8 M3/111 HP), LARG. MENOR QUE 1,5 M, EM SOLO DE 1A CATEGORIA, LOCAIS COM BAIXO NÍVEL DE INTERFERÊNCIA. AF_01/2015 | m3 | 40.71 | 2.64 | 3.48 | 141.6708 | 3.18
12.2.4 | SINAPI | 90096 | ESCAVAÇÃO MECANIZADA DE VALA COM PROF. MAIOR QUE 4,5 M ATÉ 6,0 M (MÉDI ENTRE MONTANTE E JUSANTE/UMA COMPOSIÇÃO POR TRECHO), COM ESCAVADEIRA HIDRÁULICA (1,2 M3/155 HP), LARG. MENOR QUE 1,5 M, EM SOLO DE 1A CATEGORIA, LOCAIS COM BAIXO NÍVEL DE INTERFERÊNCIA. AF_01/2015 | m3 | 35.83 | 1.82 | 2.4 | 85.992 | 2.19
12.2.5 | SINAPI | 94097 | PREPARO DE FUNDO DE VALA COM LARGURA MENOR QUE 1,5 M, EM LOCAL COM NÍVEL BAIXO DE INTERFERÊNCIA. AF_06/2016 | m² | 61.42 | 3.21 | 4.23 | 259.8066 | 3.86
12.2.6 | SINAPI | 93382 | REATERRO MANUAL DE VALAS COM COMPACTAÇÃO MECANIZADA. AF_04/2016 | m3 | 57.43 | 14.7 | 19.36 | 1111.8448 | 17.7
12.2.7 | SINAPI | 72896 | CARGA MANUAL DE TERRA EM CAMINHAO BASCULANTE 6 M3 | m3 | 212.78 | 2.14 | 2.82 | 600.0396 | 2.58
12.2.8 | SINAPI | 93588 | TRANSPORTE COM CAMINHÃO BASCULANTE DE 10 M3, EM VIA URBANA EM LEITO NATURAL AF_04/2016 | m3Xkm | 2127.79 | 1.08 | 1.42 | 3021.4618 | 1.3
12.2.9 | SINAPI | 74034/001 | ESPALHAMENTO DE MATERIAL DE 1A CATEGORIA COM TRATOR DE ESTEIRA COM 153 HP | m3 | 212.78 | 1.13 | 1.49 | 317.0422 | 1.36
12.3 |  |  | FUNDAÇÃO E ESTRUTURA
12.3.1 | COPASA | 65000250 | FORMA CURVA EM CHAPA DE MADEIRA COMPENSADA RESINADA, E = 10 MM, P/ ESTRUTURAS | m² | 272.87 | 83.65 | 110.18 | 30064.8166 | 100.73
12.3.2 | SETOP | EST-FOR-010 | FORMA E DESFORMA DE COMPENSADO RESINADO ESPESSURA 10 MM, EXCLUSIVE ESCORAMENTO (3X) | m2 | 26.28 | 51.06 | 67.25 | 1767.33 | 61.49
12.3.3 | COPASA | 65000251 | DESFORMA DE ESTRUTURAS, H=1,50M | m² | 83.874 | 9.55 | 12.58 | 1055.1346 | 11.5
12.3.4 | COPASA | 65000252 | DESFORMA DE ESTRUTURAS, ALT. OU PROFUND. MAIOR QUE 1,50M | m² | 215.276 | 19.81 | 26.09 | 5616.5515 | 23.86
12.3.5 | SINAPI | 83534 | LASTRO DE CONCRETO, PREPARO MECÂNICO, INCLUSOS ADITIVO IMPERMEABILIZANTE, LANÇAMENTO E ADENSAMENTO | m3 | 6.14 | 335.17 | 441.45 | 2710.503 | 403.63
12.3.6 | SINAPI | 83534 | LASTRO DE CONCRETO, PREPARO MECÂNICO, INCLUSOS ADITIVO IMPERMEABILIZANTE, LANÇAMENTO E ADENSAMENTO | m3 | 1.59 | 335.17 | 441.45 | 701.9055 | 403.63
12.3.7 | SETOP | FUN-CON-150 | FORNECIMENTO E LANÇAMENTO DE CONCRETO ESTRUTURAL USINADO BOMBEADO FCK >= 40 MPA, BRITA 1 | m3 | 49.5 | 318.68 | 419.73 | 20776.635 | 383.77
12.3.8 | SETOP | ARM-AÇO-005 | CORTE, DOBRA E ARMAÇÃO DE AÇO CA-50 D <= 12,5 MM | Kg | 7250.31 | 5.78 | 7.61 | 55174.8591 | 6.96
12.3.9 | SINAPI | 73872/002 | PINTURA IMPERMEABILIZANTE COM TINTA A BASE DE RESINA EPOXI ALCATRAO, DUAS DEMAOS | m2 | 228.47 | 38.37 | 50.54 | 11546.8738 | 46.21
12.3.10 | COTAÇÃO | COTAÇÃO | PONTE CIRCULAR PARA DECANTADOR DE LODO, TRAÇÃO PERIFÉRICA, DIÂMETRO INTERNO 6,0 METROS, INCLUINDO RETENTOR DE ESCUMA E VERTEDOR DE FIBRA DE VIDRO | un | 1 | 73905.6 | 97341.07 | 97341.07 | 89000
12.3.11 | COTAÇÃO | COTAÇÃO | QUADRO DE COMANDO PARTIDA DIRETA | un | 1 | 1390.64 | 1831.61 | 1831.61 | 1674.66
12.3.12 | COTAÇÃO | COTAÇÃO | VERTEDOR TRIANGULAR DE FIBRA DE VIDRO | un | 1 | 445.26 | 586.45 | 586.45 | 536.2
12.4 |  |  | MATERIAIS -FORNECIMENTO CONTRATADA
12.4.1 | COTAÇÃO | COTAÇÃO | CURVA 90º FOFO BB PN10 DN 150 | un | 3 | 214.49 | 262.75 | 788.25 | 258.3
12.4.2 | COTAÇÃO | COTAÇÃO | TOCO FOFO COM FLANGE E ABA DE VEDAÇÃO L=0,50M DN 150 | un | 1 | 161.97 | 198.41 | 198.41 | 195.05
12.4.3 | COPASA | 35000189 | CURVA 90º FoFo FF-C90FF10/16-DN 150 | un | 1 | 233.18 | 285.65 | 285.65 | 280.8
12.4.4 | COTAÇÃO | COTAÇÃO | TUBO FOFO FF PN10 DN 150 L= 1,70 | un | 2 | 550.72 | 674.63 | 1349.26 | 663.2
12.4.5 | COTAÇÃO | COTAÇÃO | TUBO FOFO PF PN10 DN 150 - L= 2,40 | un | 2.4 | 777.49 | 952.43 | 2285.832 | 936.28
12.4.6 | COTAÇÃO | COTAÇÃO | TUBO FOFO PB JE2GS K7 DN 150 | m | 7.3 | 486.81 | 596.34 | 4353.282 | 586.23
12.4.7 | SINAPI | 9828 | TUBO PVC DEFOFO EB-1208 P/ REDE AGUA JE 1 MPA DN 150MM | m | 7.1 | 47.66 | 58.38 | 414.498 | 57.4
12.4.8 | COTAÇÃO | COTAÇÃO | TÊ FOFO FF PN10 DN 150 | un | 1 | 321.52 | 393.86 | 393.86 | 387.19
12.4.9 | COPASA | 35000182 | REGISTRO S. METRICA CHATA RCFV16 DN 150 | un | 1 | 662.53 | 811.6 | 811.6 | 797.85
12.5 |  |  | ASSENTAMENTOS
12.5.1 | C.P. 09 | C.P. 09 | ASSENTAMENTO E MONTAGEM DE TUBOS, PEÇAS CONEXÕES E APARELHOS NECESSÁRIOS A INSTALAÇÃO DO FILTRO BIOLÓGICO PERCOLADOR | un | 1 | 2016.88 | 2656.43 | 2656.43 | 2428.8
13 |  |  | LEITO DE SECAGEM |  |  | 0 |  | 41232.5555 | 0
13.1 |  |  | INSTALAÇÕES PRELIMINARES E CANTEIRO DE OBRA
13.1.1 | SINAPI | 74077/002 | LOCACAO CONVENCIONAL DE OBRA, ATRAVÉS DE GABARITO DE TABUAS CORRIDAS PONTALETADAS, COM REAPROVEITAMENTO DE 10 VEZES | m2 | 74.375 | 2.99 | 3.94 | 293.0375 | 3.6
13.2 |  |  | MOVIMENTAÇÃO DE TERRA
13.2.1 | SINAPI | 90091 | ESCAVAÇÃO MECANIZADA DE VALA COM PROF. ATÉ 1,5 M(MÉDIA ENTRE MONTANTE E JUSANTE/UMA COMPOSIÇÃO POR TRECHO), COM ESCAVADEIRA HIDRÁULICA (0,8 M3/111 HP), EM SOLO DE 1A CATEGORIA, LOCAIS COM BAIXO NÍVEL DE INTERFERÊNCIA. AF_01/2015 | m3 | 133.22 | 3.63 | 4.78 | 636.7916 | 4.37
13.2.2 | SINAPI | 94097 | PREPARO DE FUNDO DE VALA COM LARGURA MENOR QUE 1,5 M, EM LOCAL COM NÍVEL BAIXO DE INTERFERÊNCIA. AF_06/2016 | m2 | 88.82 | 3.21 | 4.23 | 375.7086 | 3.86
13.2.3 | SINAPI | 93382 | REATERRO MANUAL DE VALAS COM COMPACTAÇÃO MECANIZADA. AF_04/2016 | m3 | 35.96 | 14.7 | 19.36 | 696.1856 | 17.7
13.2.4 | SINAPI | 72896 | CARGA MANUAL DE TERRA EM CAMINHAO BASCULANTE 6 M3 | m3 | 112.46 | 2.14 | 2.82 | 317.1372 | 2.58
13.2.5 | SINAPI | 93588 | TRANSPORTE COM CAMINHÃO BASCULANTE DE 10 M3, EM VIA URBANA EM LEITO NATURAL AF_04/2016 | m3Xkm | 1124.55 | 1.08 | 1.42 | 1596.861 | 1.3
13.2.6 | SINAPI | 74034/001 | ESPALHAMENTO DE MATERIAL DE 1A CATEGORIA COM TRATOR DE ESTEIRA COM 153 HP | m3 | 112.46 | 1.13 | 1.49 | 167.5654 | 1.36
13.3 |  |  | FUNDAÇÃO E ESTRUTURA
13.3.1 | SETOP | EST-FOR-010 | FORMA E DESFORMA DE COMPENSADO RESINADO ESPESSURA 10 MM, EXCLUSIVE ESCORAMENTO (3X) | m2 | 6.9 | 51.06 | 67.25 | 464.025 | 61.49
13.3.2 | SINAPI | 83534 | LASTRO DE CONCRETO, PREPARO MECÂNICO, INCLUSOS ADITIVO IMPERMEABILIZANTE, LANÇAMENTO E ADENSAMENTO | m3 | 8.88 | 335.17 | 441.45 | 3920.076 | 403.63
13.3.3 | SETOP | FUN-CON-150 | FORNECIMENTO E LANÇAMENTO DE CONCRETO ESTRUTURAL USINADO BOMBEADO FCK >= 40 MPA, BRITA 1 | m3 | 14.88 | 318.68 | 419.73 | 6245.5824 | 383.77
13.3.4 | SINAPI | 74157/004 | LANCAMENTO/APLICACAO MANUAL DE CONCRETO EM FUNDACOES | m3 | 8.88 | 68.82 | 90.64 | 804.8832 | 82.87
13.3.5 | SETOP | ARM-AÇO-005 | CORTE, DOBRA E ARMAÇÃO DE AÇO CA-50 D <= 12,5 MM | kg | 1487.5 | 5.78 | 7.61 | 11319.875 | 6.96
13.3.6 | SETOP | ALV-EST-040 | ALVENARIA DE BLOCO DE CONCRETO CHEIO, CONCRETO FCK = 20 MPA, SEM ARMAÇÃO E = 15 CM M2 83,78 | m² | 50.37 | 62.62 | 82.48 | 4154.5176 | 75.41
13.3.7 | SINAPI | 87879 | CHAPISCO APLICADO EM ALVENARIAS E ESTRUTURAS DE CONCRETO INTERNAS, COM COLHER DE PEDREIRO. ARGAMASSA TRAÇO 1:3 COM PREPARO EM BETONEIRA 400 L. AF_06/2014 | m² | 100.74 | 2.03 | 2.67 | 268.9758 | 2.44
13.3.8 | SETOP | REV-REB-015 | REBOCO COM ARGAMASSA 1:2:8 CIMENTO, CAL E AREIA | m² | 100.74 | 22.37 | 29.46 | 2967.8004 | 26.94 | 0
13.3.9 |  |  | LEITO FILTRANTE |  |  |  | 0 | 0
13.3.10 | SINAPI | 6454 | FORNECIMENTO E LANCAMENTO DE PEDRA DE MAO | m3 | 16.96 | 109.51 | 144.24 | 2446.3104 | 131.88
13.3.11 | SINAPI | 73902/001 | CAMADA DRENANTE COM BRITA NUM 3 | m3 | 3.2 | 72.18 | 95.07 | 304.224 | 86.92
13.3.12 | SINAPI | 73883/002 | EXECUCAO DE DRENO FRANCES COM BRITA NUM 2 | m³ | 4.8 | 69.29 | 91.26 | 438.048 | 83.44
13.3.13 | SINAPI | 73883/001 | EXECUCAO DE DRENO FRANCES COM AREIA MEDIA | m3 | 6.08 | 71.19 | 93.76 | 570.0608 | 85.73
13.3.14 | SINAPI | 7258 | TIJOLO CERAMICO MACICO *5 X 10 X 20* CM | mil | 2 | 215.9 | 284.36 | 568.72 | 260
13.3.15 | SINAPI | 74017/001 | EXECUCAO DE DRENOS DE CHORUME EM TUBOS DRENANTES, PVC, DIAM=100 MM, ENVOLTOS EM BRITA E GEOTEXTIL | m | 27 | 30.82 | 40.59 | 1095.93 | 37.12
13.3.16 | COTAÇÃO | COTAÇÃO | FORNECIMENTO E ASSENTAMENTO DE COMPORTA DE SUPERFÍCIE EM RESINA DE POLIESTER REFORÇADA COM FIBRA DE VIDRO, ACIONAMENTO MANUAL, CONFORME PROJETO | un | 2 | 599.89 | 790.12 | 1580.24 | 722.41
14 |  |  | CASA DE CONTROLE |  |  |  |  | 80359.3453
14.1 |  |  | INSTALAÇÕES PRELIMINARES E CANTEIRO DE OBRA
14.1.1 | SINAPI | 74077/002 | LOCACAO CONVENCIONAL DE OBRA, ATRAVÉS DE GABARITO DE TABUAS CORRIDAS PONTALETADAS, COM REAPROVEITAMENTO DE 10 VEZES | m² | 43.46 | 2.99 | 3.94 | 171.2324 | 3.6
14.2 |  |  | MOVIMENTAÇÃO DE TERRA
14.2.1 | SINAPI | 90091 | ESCAVAÇÃO MECANIZADA DE VALA COM PROF. ATÉ 1,5 M(MÉDIA ENTRE MONTANTE E JUSANTE/UMA COMPOSIÇÃO POR TRECHO), COM ESCAVADEIRA HIDRÁULICA (0,8 M3/111 HP), EM SOLO DE 1A CATEGORIA, LOCAIS COM BAIXO NÍVEL DE INTERFERÊNCIA. AF_01/2015 | m3 | 29.3 | 3.63 | 4.78 | 140.054 | 4.37
14.2.2 | SINAPI | 94097 | PREPARO DE FUNDO DE VALA COM LARGURA MENOR QUE 1,5 M, EM LOCAL COM NÍVEL BAIXO DE INTERFERÊNCIA. AF_06/2016 | m2 | 36.76 | 3.21 | 4.23 | 155.4948 | 3.86
14.2.3 | SINAPI | 93382 | REATERRO MANUAL DE VALAS COM COMPACTAÇÃO MECANIZADA. AF_04/2016 |  | 11.33 | 14.7 | 19.36 | 219.3488 | 17.7
14.2.4 | SINAPI | 72896 | CARGA MANUAL DE TERRA EM CAMINHAO BASCULANTE 6 M3 | m3 | 21.56 | 2.14 | 2.82 | 60.7992 | 2.58
14.2.5 | SINAPI | 93588 | TRANSPORTE COM CAMINHÃO BASCULANTE DE 10 M3, EM VIA URBANA EM LEITO NATURAL AF_04/2016 | m3Xkm | 215.56 | 1.08 | 1.42 | 306.0952 | 1.3
14.2.6 | SINAPI | 74034/001 | ESPALHAMENTO DE MATERIAL DE 1A CATEGORIA COM TRATOR DE ESTEIRA COM 153 HP | m3 | 21.56 | 1.13 | 1.49 | 32.1244 | 1.36
14.3 |  |  | FUNDAÇÃO
14.3.1 | SINAPI | 74007/001 | FORMA TABUA P/ CONCRETO EM FUNDACAO C/ REAPROVEITAMENTO 10 X. | m² | 66.9 | 21.4 | 28.19 | 1885.911 | 25.77
14.3.2 | SINAPI | 83534 | LASTRO DE CONCRETO, PREPARO MECÂNICO, INCLUSOS ADITIVO IMPERMEABILIZANTE, LANÇAMENTO E ADENSAMENTO | m3 | 7.3 | 335.17 | 441.45 | 3222.585 | 403.63
14.3.3 | SETOP | EST-CON-035 | FORNECIMENTO E LANÇAMENTO DE CONCRETO ESTRUTURAL VIRADO EM OBRA FCK >= 25 MPA, BRITA 1 E 2 | m3 | 10.67 | 347.71 | 457.97 | 4886.5399 | 418.72
14.3.4 | SINAPI | 74157/004 | LANCAMENTO/APLICACAO MANUAL DE CONCRETO EM FUNDACOES | m3 | 7.3 | 68.82 | 90.64 | 661.672 | 82.87
14.3.5 | SETOP | ARM-AÇO-005 | CORTE, DOBRA E ARMAÇÃO DE AÇO CA-50 D <= 12,5 MM | Kg | 533.25 | 5.78 | 7.61 | 4058.0325 | 6.96
14.4 |  |  | ESTRUTURA
14.4.1 | SETOP | EST-FOR-010 | FORMA E DESFORMA DE COMPENSADO RESINADO ESPESSURA 10 MM, EXCLUSIVE ESCORAMENTO (3X) | m² | 42.75 | 51.06 | 67.25 | 2874.9375 | 61.49
14.4.2 | SETOP | OBR-PON-015 | CIMBRAMENTO METÁLICO | m3 | 7.15 | 39.37 | 51.85 | 370.7275 | 47.41
14.4.3 | SETOP | EST-CON-035 | FORNECIMENTO E LANÇAMENTO DE CONCRETO ESTRUTURAL VIRADO EM OBRA FCK >= 25 MPA, BRITA 1 E 2 | m3 | 2.97 | 347.71 | 457.97 | 1360.1709 | 418.72
14.4.4 | SETOP | ARM-AÇO-005 | CORTE, DOBRA E ARMAÇÃO DE AÇO CA-50 D <= 12,5 MM | Kg | 237.97 | 5.78 | 7.61 | 1810.9517 | 6.96
14.4.5 | SINAPI | 74141/002 | LAJE PRE-MOLD BETA 12 P/3,5KN/M2 VAO 4,1M INCL VIGOTAS TIJOLOS ARMADU- M2 CR 87,58 RA NEGATIVA CAPEAMENTO 3CM CONCRETO 15MPA ESCORAMENTO MATERIAIS E MAO DE OBRA. | m2 | 40.91 | 62.09 | 81.78 | 3345.6198 | 74.77
15.5 |  |  | ALVENARIA
14.5.1 | SINAPI | 87480 | ALVENARIA DE VEDAÇÃO DE BLOCOS CERÂMICOS FURADOS NA VERTICAL DE 14X19X 39CM (ESPESSURA 14CM) DE PAREDES COM ÁREA LÍQUIDA MAIOR OU IGUAL A 6M² SEM VÃOS E ARGAMASSA DE ASSENTAMENTO COM PREPARO MANUAL. AF_06/2014 | m2 | 119.83 | 34.44 | 45.36 | 5435.4888 | 41.48
14.5.2 | SINAPI | 87879 | CHAPISCO APLICADO EM ALVENARIAS E ESTRUTURAS DE CONCRETO INTERNAS, COM COLHER DE PEDREIRO. ARGAMASSA TRAÇO 1:3 COM PREPARO EM BETONEIRA 400 L. AF_06/2014 | m2 | 239.65 | 2.03 | 2.67 | 639.8655 | 2.44
14.5.3 | SINAPI | 87536 | EMBOÇO, PARA RECEBIMENTO DE CERÂMICA, EM ARGAMASSA TRAÇO 1:2:8, PREPARO MANUAL, APLICADO MANUALMENTE EM FACES INTERNAS DE PAREDES DE AMBIENTES COM ÁREA MAIOR QUE 10M2, ESPESSURA DE 20MM, COM EXECUÇÃO DE TALISCAS. AF_06/201 | m2 | 72.83 | 17.85 | 23.51 | 1712.2333 | 21.49
14.5.4 | SETOP | REV-REB-015 | REBOCO COM ARGAMASSA 1:2:8 CIMENTO, CAL E AREIA | m2 | 166.83 | 22.37 | 29.46 | 4914.8118 | 26.94
14.6 |  |  | PISO
14.6.1 | SINAPI | 73923/003 | PISO CIMENTADO TRACO 1:3 (CIMENTO E AREIA), COM ACABAMENTO RUSTICO E FRISADO ESPESSURA 2CM, PREPARO MANUAL | m2 | 43.46 | 29.67 | 39.08 | 1698.4168 | 35.73
14.6.2 | SINAPI | 87642 | CONTRAPISO EM ARGAMASSA TRAÇO 1:4 (CIMENTO E AREIA), PREPARO MANUAL, A PLICADO EM ÁREAS SECAS SOBRE LAJE, ADERIDO, ESPESSURA 4CM. AF_06/2014 | m2 | 43.46 | 26.92 | 35.46 | 1541.0916 | 32.42
14.6.3 | SINAPI | 73991/003 | PISO CIMENTADO TRACO 1:3 (CIMENTO E AREIA) COM ACABAMENTO LISO ESPESSURA 3CM PREPARO MECANICO ARGAMASSA INCLUSO ADITIVO IMPERMEABILIZANTE | m2 | 10.55 | 33.11 | 43.61 | 460.0855 | 39.87
14.7 |  |  | ACABAMENTOS
14.7.1 | SINAPI | 87265 | REVESTIMENTO CERÂMICO PARA PAREDES INTERNAS COM PLACAS TIPO GRÊS OU SEMI-GRÊS DE DIMENSÕES 20X20 CM APLICADAS EM AMBIENTES DE ÁREA MAIOR QUE 5 M² NA ALTURA INTEIRA DAS PAREDES. AF_06/2014 | m2 | 72.83 | 46.49 | 61.23 | 4459.3809 | 55.98
14.7.2 | SINAPI | 87257 | REVESTIMENTO CERÂMICO PARA PISO COM PLACAS TIPO GRÊS DE DIMENSÕES 60X6 M20 CM APLICADA EM AMBIENTES DE ÁREA MAIOR QUE 10 M2. AF_06/2014 | m2 | 32.92 | 50.46 | 66.46 | 2187.8632 | 60.76
14.7.3 | SINAPI | 88487 | APLICAÇÃO MANUAL DE PINTURA COM TINTA LÁTEX PVA EM PAREDES, DUAS DEMÃOS. AF_06/2014 | m2 | 206.21 | 5.64 | 7.43 | 1532.1403 | 6.79
14.7.4 | SINAPI | 73924/001 | PINTURA ESMALTE ALTO BRILHO, DUAS DEMAOS, SOBRE SUPERFICIE METALICA | m2 | 31.51 | 16.77 | 22.09 | 696.0559 | 20.2
14.7.5 | SINAPI | 74065/002 | PINTURA ESMALTE ACETINADO PARA MADEIRA, DUAS DEMAOS, SOBRE FUNDO NIVELADOR BRANCO | m2 | 4.32 | 15.54 | 20.47 | 88.4304 | 18.71
14.8 |  |  | ESQUADRIAS
14.8.1 | SINAPI | 94570 | JANELA DE ALUMÍNIO DE CORRER, 2 FOLHAS, FIXAÇÃO COM PARAFUSO SOBRE CONTRAMARCO (EXCLUSIVE CONTRAMARCO), COM VIDROS PADRONIZADA. AF_07/2016 | m2 | 1.92 | 294.71 | 388.16 | 745.2672 | 354.9
14.8.2 | SINAPI | 94560 | JANELA DE AÇO DE CORRER, 2 FOLHAS, FIXAÇÃO COM ARGAMASSA, COM VIDROS,PADRONIZADA. AF_07/2016 | m2 | 9.42 | 328.19 | 432.26 | 4071.8892 | 395.22
14.8.3 | SINAPI | 90820 | PORTA DE MADEIRA PARA PINTURA, SEMI-OCA (LEVE OU MÉDIA), 60X210CM, ESPESSURA DE 3,5CM, INCLUSO DOBRADIÇAS - FORNECIMENTO E INSTALAÇÃO. AF_08/2015 | un | 2 | 228.07 | 300.39 | 600.78 | 274.65
14.8.4 | SINAPI | 73933/004 | PORTA DE FERRO DE ABRIR TIPO BARRA CHATA, COM REQUADRO E GUARNICAO COMPLETA | m2 | 7.77 | 398.27 | 524.56 | 4075.8312 | 479.61
14.8.5 | SINAPI | 72116 | VIDRO LISO COMUM TRANSPARENTE, ESPESSURA 3MM | m2 | 7.98 | 55.77 | 73.45 | 586.131 | 67.16
14.9 |  |  | COBERTURA
14.9.1 | SINAPI | EST-MET-035 | FORNECIMENTO, FABRICAÇÃO, TRANSPORTE E MONTAGEM DE ESTRUTURA METÁLICA PARA TELHADO SOBRE LAJE PARA TELHAS METÁLICAS | m2 | 65.94 | 42.1 | 55.45 | 3656.373 | 50.7
14.9.2 | SINAPI | 94207 | TELHAMENTO COM TELHA ONDULADA DE FIBROCIMENTO E = 6 MM, COM RECOBRIMENTO LATERAL DE 1/4 DE ONDA PARA TELHADO COM INCLINAÇÃO MAIOR QUE 10°, COM ATÉ 2 ÁGUAS, INCLUSO IÇAMENTO. AF_06/2016 | m2 | 65.94 | 22.94 | 30.21 | 1992.0474 | 27.63
14.10 |  |  | INSTALAÇÕES HIDRAULICAS
14.10.1 | SETOP | INST-AGU-005 | PONTO DE ÁGUA FRIA EMBUTIDO, INCLUINDO TUBO DE PVC RÍGIDO SOLDÁVEL E CONEXÕES | un | 8 | 67.77 | 89.26 | 714.08 | 81.61
14.10.2 | SETOP | INST-ESG-005 | PONTO DE ESGOTO, INCLUINDO TUBO DE PVC RÍGIDO SOLDÁVEL DE 40 MM E CONEXÕES (LAVATÓRIOS, MICTÓRIOS, RALOS SIFONADOS, ETC.) | un | 2 | 40.49 | 53.33 | 106.66 | 48.76
14.10.3 | SETOP | INST-ESG-010 | PONTO DE ESGOTO, INCLUINDO TUBO DE PVC RÍGIDO SOLDÁVEL DE 50 MM E CONEXÕES (PIAS DE COZINHA, MÁQUINAS DE LAVAR, ETC.) | un | 6 | 59 | 77.71 | 466.26 | 71.05
14.10.4 | SETOP | INST-ESG-015 | PONTO DE ESGOTO, INCLUINDO TUBO DE PVC RÍGIDO SOLDÁVEL DE 100 MM E CONEXÕES (VASO SANITÁRIO) | un | 2 | 59.16 | 77.92 | 155.84 | 71.24
14.10.5 | SINAPI | 74166/001 | CAIXA DE INSPEÇÃO EM CONCRETO PRÉ-MOLDADO DN 60MM COM TAMPA H= 60CM - FORNECIMENTO E INSTALACAO | un | 5 | 147.91 | 194.81 | 974.05 | 178.12
14.10.6 | SINAPI | 86888 | VASO SANITÁRIO SIFONADO COM CAIXA ACOPLADA LOUÇA BRANCA - FORNECIMENTO E INSTALAÇÃO. AF_12/2013 | un | 2 | 343.4 | 452.29 | 904.58 | 413.54
14.10.7 | SINAPI | 74234/001 | MICTORIO SIFONADO DE LOUCA BRANCA COM PERTENCES, COM REGISTRO DE PRESS AO 1/2" COM CANOPLA CROMADA ACABAMENTO SIMPLES E CONJUNTO PARA FIXACAO - FORNECIMENTO E INSTALACAO | un | 1 | 401.52 | 528.84 | 528.84 | 483.53
14.10.8 | SINAPI | 86902 | LAVATÓRIO LOUÇA BRANCA COM COLUNA, *44 X 35,5* CM, PADRÃO POPULAR - FORNECIMENTO E INSTALAÇÃO. AF_12/2013 | un | 2 | 169.8 | 223.64 | 447.28 | 204.48
14.10.9 | SETOP | LOU-BOJ-010 | BOJO EM AÇO INOX N° 2 (56 X 33 X 11,5 CM) COM VÁLVULA E SIFÃO CROMADOS | un | 3 | 247.74 | 326.3 | 978.9 | 298.34
14.10.10 | SINAPI | 86920 | TANQUE DE LOUÇA BRANCA COM COLUNA, 30L OU EQUIVALENTE, INCLUSO SIFÃO FLEXÍVEL EM PVC, VÁLVULA PLÁSTICA E TORNEIRA DE METAL CROMADO PADRÃO PO PULAR - FORNECIMENTO E INSTALAÇÃO. AF_12/2013_P | un | 1 | 596.17 | 785.22 | 785.22 | 717.93
14.10.11 | SETOP | BAN-GRA-005 | BANCADA EM GRANITO CINZA ANDORINHA E = 3 CM, APOIADA EM CONSOLE DE METALON 20 X 30 MM | m2 | 5.005 | 252.14 | 332.09 | 1662.1104 | 303.64
14.10.12 | SINAPI | 6893 | BANCADA DE MÁRMORE BRANCO POLIDO PARA PIA DE COZINHA 1,50 X 0,60 M - F UNORNECIMENTO E INSTALAÇÃO. AF_12/2013 | m2 | 1.295 | 225.75 | 297.34 | 385.0553 | 271.86
14.11 |  |  | INSTALAÇÕES ELETRICAS
14.11.1 | SETOP | INST-LUZ-005 | PONTO DE LUZ EMBUTIDO, INCLUINDO ELETRODUTO DE PVC RÍGIDO E CAIXA COM ESPELHO (POR UNIDADE) PT 136,58 | un | 9 | 126.31 | 166.36 | 1497.24 | 152.11
14.11.3 | SETOP | NST-TOM-005 | PONTO DE TOMADA DE EMBUTIR, INCLUINDO ELETRODUTO DE PVC RÍGIDO E CAIXA COM ESPELHO | un | 15 | 126.31 | 166.36 | 2495.4 | 152.11
14.11.4 | SINAPI | 91929 | CABO DE COBRE FLEXÍVEL ISOLADO, 4 MM², ANTI-CHAMA 0,6/1,0 KV, PARA CIRCUITOS TERMINAIS - FORNECIMENTO E INSTALAÇÃO. AF_12/2015 | M | 300 | 2.86 | 3.77 | 1131 | 3.44
14.11.5 | SINAPI | 74131/004 | QUADRO DE DISTRIBUICAO DE ENERGIA DE EMBUTIR, EM CHAPA METALICA, PARA 18 DISJUNTORES TERMOMAGNETICOS MONOPOLARES, COM BARRAMENTO TRIFASICO E NEUTRO, FORNECIMENTO E INSTALACAO | un | 1 | 268.31 | 353.39 | 353.39 | 323.11
14.11.6 | SINAPI | 74130/001 | DISJUNTOR TERMOMAGNETICO MONOPOLAR PADRAO NEMA (AMERICANO) 10 A 30A 240V, FORNECIMENTO E INSTALACAO | un | 8 | 11.1 | 14.62 | 116.96 | 13.37
15 |  |  | VALA DE ATERRAMENTO - LODO |  |  |  |  | 36195.6156
15.1 |  |  | INSTALAÇÕES PRELIMINARES E CANTEIRO DE OBRA
15.1.1 | SINAPI | 74077/002 | LOCACAO CONVENCIONAL DE OBRA, ATRAVÉS DE GABARITO DE TABUAS CORRIDAS PONTALETADAS, COM REAPROVEITAMENTO DE 10 VEZES | m² | 207.55 | 2.99 | 3.94 | 817.747 | 3.6
15.2 |  |  | MOVIMENTAÇÃO DE TERRA
15.2.1 | SINAPI | 90091 | ESCAVAÇÃO MECANIZADA DE VALA COM PROF. ATÉ 1,5 M(MÉDIA ENTRE MONTANTE E JUSANTE/UMA COMPOSIÇÃO POR TRECHO), COM ESCAVADEIRA HIDRÁULICA (0,8 M3/111 HP), EM SOLO DE 1A CATEGORIA, LOCAIS COM BAIXO NÍVEL DE INTERFERÊNCIA. AF_01/2015 | m3 | 356.62 | 3.63 | 4.78 | 1704.6436 | 4.37
15.2.2 | SINAPI | 94097 | PREPARO DE FUNDO DE VALA COM LARGURA MENOR QUE 1,5 M, EM LOCAL COM NÍVEL BAIXO DE INTERFERÊNCIA. AF_06/2016 | m2 | 267.05 | 3.21 | 4.23 | 1129.6215 | 3.86
15.2.3 | SINAPI | 72896 | CARGA MANUAL DE TERRA EM CAMINHAO BASCULANTE 6 M3 | m3 | 427.94 | 2.14 | 2.82 | 1206.7908 | 2.58
15.2.4 | SINAPI | 93588 | TRANSPORTE COM CAMINHÃO BASCULANTE DE 10 M3, EM VIA URBANA EM LEITO NATURAL AF_04/2016 | m3Xkm | 4279.38 | 1.08 | 1.42 | 6076.7196 | 1.3
15.2.5 | SINAPI | 74034/001 | ESPALHAMENTO DE MATERIAL DE 1A CATEGORIA COM TRATOR DE ESTEIRA COM 153 HP | m3 | 427.94 | 1.13 | 1.49 | 637.6306 | 1.36
15.2.6 | SINAPI | 73965/009 | ESCAVACAO MANUAL DE VALA EM ARGILA OU PEDRA SOLTA DO TAMANHO MEDIO DE PEDRA DE MAO, ATE 1,5M, EXCLUINDO ESGOTAMENTO/ESCORAMENTO. | m3 | 40.06 | 100.56 | 132.45 | 5305.947 | 121.1
15.2.7 | SINAPI | 93588 | TRANSPORTE COM CAMINHÃO BASCULANTE DE 10 M3, EM VIA URBANA EM LEITO NATURAL AF_04/2016 | m3Xkm | 2002.88 | 1.08 | 1.42 | 2844.0896 | 1.3
15.2.8 | SINAPI | 94342 | ATERRO MANUAL DE VALAS COM AREIA PARA ATERRO E COMPACTAÇÃO MECANIZADA COM FORNECIMENTO DE MATERIAL | m3 | 40.06 | 66.86 | 88.06 | 3527.6836 | 80.51
15.2.9 | SINAPI | 73968/001 | MANTA IMPERMEABILIZANTE A BASE DE ASFALTO - FORNECIMENTO E INSTALACAO | m² | 356.31 | 27.58 | 36.33 | 12944.7423 | 33.21
16 |  |  | EXTENSÃO DE ENERGIA ELÉTRICA |  |  |  |  | 66666.8694
16.1 | SINAPI | 73780/001 | CHAVE FUSIVEL UNIPOLAR, 15KV - 100A, EQUIPADA COM COMANDO PARA HASTE DE MANOBRA . FORNECIMENTO E INSTALAÇÃO. | UN | 6 | 210.76 | 277.59 | 1665.54 | 253.8
16.2 | COTAÇÃO | COTAÇÃO | INSTALAÇÃO DE HASTES DE ATERRAMENTO 2,40M, EXCLUSIVE FORNECIMENTO DE MATERIAL | UN | 9 | 652.1 | 858.88 | 7729.92 | 785.28
16.3 | COTAÇÃO | COTAÇÃO | INSTALAÇÃO DE LINHA DE MÉDIA TENSÃO, EXCLUSIVE FORNECIMENTO DE MATERIAL | M | 630 | 9.9 | 13.04 | 8215.2 | 11.92
16.4 | SINAPI | 73783/010 | POSTE CONCRETO SEÇÃO CIRCULAR COMPRIMENTO=11M CARGA NOMINAL NO TOPO 400KG INCLUSIVE ESCAVACAO EXCLUSIVE TRANSPORTE - FORNECIMENTO E COLOCAÇÃO | UN | 6 | 1025.73 | 1350.99 | 8105.94 | 1235.23
16.6 | SINAPI | 73783/011 | POSTE CONCRETO SEÇÃO CIRCULAR COMPRIMENTO=14M CARGA NOMINAL NO TOPO 400KG INCLUSIVE ESCAVACAO EXCLUSIVE TRANSPORTE - FORNECIMENTO E COLOCAÇÃO | UN | 2 | 1575.93 | 2075.66 | 4151.32 | 1897.8
16.7 | SINAPI | 73857/001 | TRANSFORMADOR DISTRIBUICAO 75KVA TRIFASICO 60HZ CLASSE 15KV IMERSO EM ÓLEO MINERAL FORNECIMENTO E INSTALACAO | UN | 1 | 5722.7 | 7537.37 | 7537.37 | 6891.5
16.8 |  |  | FORNECIMENTO DE MATERIAL |  |  |  | 0 | 0
16.8.1 | COTAÇÃO | COTAÇÃO | ALCA P/ESTRIBO FECH 2AWG | PC | 3 | 8.22 | 10.07 | 30.21 | 9.9
16.8.2 | SINAPI | 417 | ALCA PREFORMADA DE DISTRIBUICAO, EM ACO GALVANIZADO, PARA CABO DE ALUMINIO DIAMETRO 16 A 25 MM | PC | 32 | 1.65 | 2.02 | 64.64 | 1.99
16.8.3 | COTAÇÃO | COTAÇÃO | ALCA PREF ESTAI CB 9,5MM | un | 20 | 8.22 | 10.07 | 201.4 | 9.9
16.8.4 | COTAÇÃO | COTAÇÃO | ALÇA PRÉ-FORMADA CA/CAL 16MM² | PC | 1 | 3 | 3.68 | 3.68 | 3.61
16.8.5 | COTAÇÃO | COTAÇÃO | ANEL ELAST AMAR ISOL PINO | un | 10 | 3.6 | 4.41 | 44.1 | 4.33
16.8.6 | COTAÇÃO | COTAÇÃO | ARMACAO SECUND 1 ESTRIBO | PC | 5 | 8.64 | 10.58 | 52.9 | 10.4
16.8.7 | COTAÇÃO | COTAÇÃO | ARMAÇÃO SECUNDÁRIO 2 ESTRIBOS | PC | 2 | 17.94 | 21.98 | 43.96 | 21.6
16.8.8 | SINAPI | 417 | ARRUELA QUADRADA EM ACO GALVANIZADO, DIMENSAO = 38 MM, ESPESSURA = 3MM, DIAMETRO DO FURO= 18 MM | un | 90 | 0.35 | 0.43 | 38.7 | 0.42
16.8.9 | COTAÇÃO | COTAÇÃO | BRACO ANTIBALANCO 15KV | un | 1 | 18.34 | 22.47 | 22.47 | 22.08
16.8.10 | COTAÇÃO | COTAÇÃO | BRACO SUPORTE C | PC | 2 | 83.24 | 101.97 | 203.94 | 100.24
16.8.11 | COTAÇÃO | COTAÇÃO | BRACO SUPORTE L | un | 1 | 64.31 | 78.78 | 78.78 | 77.45
16.8.12 | COTAÇÃO | COTAÇÃO | BRAÇO TIPO J PARA RDP | PC | 1 | 250.78 | 307.21 | 307.21 | 302
16.8.13 | SINAPI | 25002 | CABO DE ALUMINIO NU COM ALMA DE ACO, BITOLA 2 AWG | KG | 8.28 | 18.92 | 23.18 | 191.9304 | 22.78
16.8.14 | SINAPI | 841 | CABO DE ALUMINIO NU COM ALMA DE ACO, BITOLA 4 AWG | KG | 134.68 | 19.22 | 23.54 | 3170.3672 | 23.15
16.8.15 | COTAÇÃO | COTAÇÃO | CABO DE AÇO HS 3/8P (9,5MM) 7FIOS | KG | 65 | 9.96 | 12.2 | 793 | 12
16.8.16 | COTAÇÃO | COTAÇÃO | CABO DE AÇO MR 1/4P (6,4MM) 7 FIOS | KG | 16.5 | 10.4 | 12.74 | 210.21 | 12.52
16.8.17 | COTAÇÃO | COTAÇÃO | CARTUCHO DE APLICAÇÃO VERMELHO | PC | 3 | 4.07 | 4.99 | 14.97 | 4.9
16.8.18 | COTAÇÃO | COTAÇÃO | CB AL 1X 50MM2 15KV PROT | M | 1260 | 5.56 | 6.81 | 8580.6 | 6.695
16.8.19 | COTAÇÃO | COTAÇÃO | CB AL 1X 120MM2 1KV | M | 6 | 9.89 | 12.12 | 72.72 | 11.91
16.8.20 | COTAÇÃO | COTAÇÃO | CB AL 1X 16MM2 1KV | un | 3 | 1.37 | 1.68 | 5.04 | 1.65
16.8.21 | COTAÇÃO | COTAÇÃO | CHAPA P/ ANCORA 320X320MM | PC | 12 | 22.24 | 27.24 | 326.88 | 26.78
16.8.22 | SINAPI | 5047 | CHAVE FUSIVEL PARA REDES DE DISTRIBUICAO, TENSAO DE 15,0 KV, CORRENTE NOMINAL DO PORTA FUSIVEL DE 100 A, CAPACIDADE DE INTERRUPCAO SIMETRICA DE 7,10 KA, CAPACIDADE DE INTERRUPCAO ASSIMETRICA 10,00 KA | PC | 6 | 186.47 | 228.43 | 1370.58 | 224.55
16.8.23 | COTAÇÃO | COTAÇÃO | CINTA ACO D 170MM | PC | 3 | 13.29 | 16.28 | 48.84 | 16
16.8.24 | COTAÇÃO | COTAÇÃO | CINTA ACO D 190MM | PC | 3 | 14.44 | 17.69 | 53.07 | 17.39
16.8.25 | COTAÇÃO | COTAÇÃO | CINTA ACO D 210MM | PC | 2 | 15.52 | 19.01 | 38.02 | 18.69
16.8.26 | COTAÇÃO | COTAÇÃO | CINTA DE AÇO D 180MM | PC | 2 | 12.44 | 15.24 | 30.48 | 14.98
16.8.27 | COTAÇÃO | COTAÇÃO | CINTA DE AÇO D 200MM | PC | 2 | 13.53 | 16.57 | 33.14 | 16.29
16.8.28 | COTAÇÃO | COTAÇÃO | CINTA DE AÇO D 240MM | PC | 1 | 15.93 | 19.51 | 19.51 | 19.18
16.8.29 | COTAÇÃO | COTAÇÃO | CINTA DE AÇO D 250MM | PC | 3 | 16.52 | 20.24 | 60.72 | 19.89
16.8.30 | COTAÇÃO | COTAÇÃO | CINTA DE AÇO D 260MM | PC | 1 | 16.82 | 20.6 | 20.6 | 20.25
16.8.31 | COTAÇÃO | COTAÇÃO | CINTA DE AÇO D 280MM | PC | 2 | 17.88 | 21.9 | 43.8 | 21.53
16.8.32 | COTAÇÃO | COTAÇÃO | COB PROT PARA BUCHA EQUIP | un | 3 | 11.83 | 14.49 | 43.47 | 14.25
16.8.33 | COTAÇÃO | COTAÇÃO | COBERTURA PROTETORA BUCHA BT TRANSFORMADOR ITEM 2 | PC | 4 | 18.19 | 22.28 | 89.12 | 21.91
16.8.34 | COTAÇÃO | COTAÇÃO | CONECTOR TERM ATERRAMENTO TEMPORARIO | PC | 6 | 12.85 | 15.74 | 94.44 | 15.475
16.8.35 | COTAÇÃO | COTAÇÃO | CONETOR CUNHA AL 50 C/EB | un | 3 | 10.61 | 13 | 39 | 12.78
16.8.36 | COTAÇÃO | COTAÇÃO | CONETOR CUNHA CU ITEM 1 | un | 2 | 2.42 | 2.96 | 5.92 | 2.92
16.8.37 | COTAÇÃO | COTAÇÃO | CONETOR CUNHA CU ITEM 6 | un | 6 | 2.28 | 2.79 | 16.74 | 2.74
16.8.38 | COTAÇÃO | COTAÇÃO | CONETOR CUNHA CU ITEM 8 | PC | 3 | 2.36 | 2.89 | 8.67 | 2.84
16.8.39 | COTAÇÃO | COTAÇÃO | CONETOR FORMATO H ITEM 7 CAA 107-241MM² / 13-67MM² | PC | 1 | 6.88 | 8.43 | 8.43 | 8.29
16.8.40 | COTAÇÃO | COTAÇÃO | CONETOR H 16 A 35 X 16 A 35 - ITEM 1 | PC | 15 | 1.44 | 1.76 | 26.4 | 1.7348
16.8.41 | COTAÇÃO | COTAÇÃO | CONETOR H 25 A 70 X 16 A 35 - ITEM 2 | PC | 24 | 1.52 | 1.86 | 44.64 | 1.83
16.8.42 | COTAÇÃO | COTAÇÃO | CONETOR PERF70-120/70-120 | un | 3 | 12.61 | 15.45 | 46.35 | 15.18
16.8.43 | COTAÇÃO | COTAÇÃO | CONETOR TERM COMP 16MM2 | un | 3 | 0.94 | 1.15 | 3.45 | 1.13
16.8.44 | COTAÇÃO | COTAÇÃO | CONETOR TERM COMP 50MM2 | PC | 6 | 1.44 | 1.76 | 10.56 | 1.74
16.8.45 | COTAÇÃO | COTAÇÃO | CONETOR TERMINAL COMP CA/CAA 107MM²/120MM² COMPACT | PC | 4 | 3.97 | 4.86 | 19.44 | 4.78
16.8.46 | COTAÇÃO | COTAÇÃO | CONETOR TERMINAL COMPRESSÃO 1F AÇO 6,4MM / 21MM² | PC | 12 | 1.2 | 1.47 | 17.64 | 1.44
16.8.47 | COTAÇÃO | COTAÇÃO | CONETOR,TERMINAL,CABO CA 50MM²,DN 8,2MM,RETO,COMP | PC | 6 | 6.85 | 8.39 | 50.34 | 8.25
16.8.48 | COTAÇÃO | COTAÇÃO | CRUZETA DE FIBRA DE VIDRO | PC | 8 | 185.91 | 227.74 | 1821.92 | 223.88
16.8.49 | COTAÇÃO | COTAÇÃO | CRUZETA DE PLASTICO C/ F. VIDRO 2.40M | PC | 4 | 160.08 | 196.1 | 784.4 | 192.77
16.8.50 | COTAÇÃO | COTAÇÃO | ELO FUSÍVEL BOTÃO 500MM 5H | PC | 6 | 4.55 | 5.57 | 33.42 | 5.48
16.8.51 | COTAÇÃO | COTAÇÃO | ESPACADOR LOSANG P/ 50-150MM2 | PC | 18 | 27.87 | 34.14 | 614.52 | 33.56
16.8.52 | COTAÇÃO | COTAÇÃO | ESTRIBO P/ BRACO TIPO L | un | 1 | 7.94 | 9.73 | 9.73 | 9.56
16.8.53 | COTAÇÃO | COTAÇÃO | FIO AL 5,2MM(4) RECOZIDO | un | 0.45 | 25.34 | 31.04 | 13.968 | 30.52
16.8.54 | SINAPI | 407 | FITA DE ALUMINIO PARA PROTECAO DO CONDUTOR LARGURA 10 MM | KG | 0.02 | 33.22 | 40.69 | 0.8138 | 40
16.8.55 | COTAÇÃO | COTAÇÃO | FIXADOR PREF ESTAI 9,5MM | PC | 12 | 7.8 | 9.56 | 114.72 | 9.39
16.8.56 | SINAPI | 11837 | GRAMPO LINHA VIVA DE LATAO ESTANHADO, DIAMETRO DO CONDUTOR PRINCIPAL DE 10 A 120 MM2, DIAMETRO DA DERIVACAO DE 10 A 70 MM2 | un | 15 | 23.6 | 28.91 | 433.65 | 28.42
16.8.57 | COTAÇÃO | COTAÇÃO | GRAMPO LV DERIV 13-70MM2 | PC | 6 | 39.34 | 48.19 | 289.14 | 47.37
16.8.58 | COTAÇÃO | COTAÇÃO | HASTE ANCORA-OLHAL 1600MM | PC | 12 | 25.49 | 31.23 | 374.76 | 30.695
16.8.59 | COTAÇÃO | COTAÇÃO | HASTE ATERRAMENTO 2,40M | PC | 9 | 27.59 | 33.8 | 304.2 | 33.22
16.8.60 | COTAÇÃO | COTAÇÃO | IDENTIFICADOR DE FASE B | PC | 1 | 1.15 | 1.41 | 1.41 | 1.38
16.8.61 | COTAÇÃO | COTAÇÃO | ISOL ANCORAGEM POLIM 15KV | PC | 39 | 40.42 | 49.51 | 1930.89 | 48.68
16.8.62 | COTAÇÃO | COTAÇÃO | ISOL ROLDANA | PC | 8 | 4.04 | 4.95 | 39.6 | 4.86
16.8.63 | COTAÇÃO | COTAÇÃO | ISOLADOR PILAR 15KV | PC | 9 | 53.78 | 65.88 | 592.92 | 64.76
16.8.64 | COTAÇÃO | COTAÇÃO | ISOLADOR PINO POLIMÉRICO 15KV | PC | 12 | 25.34 | 31.04 | 372.48 | 30.52
16.8.65 | COTAÇÃO | COTAÇÃO | LAÇO PRÉ-FORMADO LATERAL DUPLO CAA 21MM² | PC | 3 | 2.18 | 2.67 | 8.01 | 2.62
16.8.66 | COTAÇÃO | COTAÇÃO | LUVA EMENDA COMPRESSÃO CA 50MM² RDP | PC | 3 | 9.6 | 11.76 | 35.28 | 11.56
16.8.67 | COTAÇÃO | COTAÇÃO | MANILHA SAPATILHA 50KN | un | 39 | 8.3 | 10.17 | 396.63 | 10
16.8.68 | COTAÇÃO | COTAÇÃO | MANTA AUTO-ADES 15KV RDP | un | 6 | 46.35 | 56.78 | 340.68 | 55.82
16.8.69 | SINAPI | 37590 | SUPORTE MAO-FRANCESA EM ACO, ABAS IGUAIS 30 CM, CAPACIDADE MINIMA 60 KG | PC | 12 | 14.27 | 17.48 | 209.76 | 17.19
16.8.70 | COTAÇÃO | COTAÇÃO | OLHAL P/PARAFUSO 50KN | un | 50 | 10.11 | 12.38 | 619 | 12.175
16.8.71 | COTAÇÃO | COTAÇÃO | PARAF.CAB.ABAUL.M16X 70MM | PC | 41 | 2.23 | 2.73 | 111.93 | 2.69
16.8.72 | SINAPI | 430 | PARAFUSO M16 EM ACO GALVANIZADO, COMPRIMENTO = 125 MM, DIAMETRO = 16 MM, ROSCA MAQUINA, CABECA QUADRADA | PC | 10 | 2.67 | 3.27 | 32.7 | 3.21
16.8.73 | SINAPI | 431 | PARAFUSO M16 EM ACO GALVANIZADO, COMPRIMENTO = 200 MM, DIAMETRO = 16 MM, ROSCA MAQUINA, CABECA QUADRADA | un | 16 | 3.55 | 4.35 | 69.6 | 4.27
16.8.74 | SINAPI | 442 | PARAFUSO FRANCES M16 EM ACO GALVANIZADO, COMPRIMENTO = 45 MM, DIAMETRO = 16 UN MM, CABECA ABAULADA | PC | 10 | 1.76 | 2.16 | 21.6 | 2.12
16.8.75 | SINAPI | 441 | PARAFUSO M16 EM ACO GALVANIZADO, COMPRIMENTO = 150 MM, DIAMETRO = 16 MM, ROSCA MAQUINA, CABECA QUADRADA | PC | 8 | 2.94 | 3.6 | 28.8 | 3.54
16.8.76 | SINAPI | 432 | PARAFUSO M16 EM ACO GALVANIZADO, COMPRIMENTO = 250 MM, DIAMETRO = 16 MM, ROSCA MAQUINA, CABECA QUADRADA | PC | 6 | 4.41 | 5.4 | 32.4 | 5.305
16.8.77 | SINAPI | 439 | PARAFUSO M16 EM ACO GALVANIZADO, COMPRIMENTO = 300 MM, DIAMETRO = 16 MM, ROSCA MAQUINA, CABECA QUADRADA | PC | 55 | 4.5 | 5.51 | 303.05 | 5.42
16.8.78 | SINAPI | 437 | PARAFUSO M16 EM ACO GALVANIZADO, COMPRIMENTO = 400 MM, DIAMETRO = 16 MM, ROSCA DUPLA | PC | 3 | 6.98 | 8.55 | 25.65 | 8.4
16.8.79 | SINAPI | 11790 | PARAFUSO M16 EM ACO GALVANIZADO, COMPRIMENTO = 450 MM, DIAMETRO = 16 MM, ROSCA MAQUINA, CABECA QUADRADA | PC | 6 | 7.91 | 9.69 | 58.14 | 9.53
16.8.80 | SINAPI | 428 | PARAFUSO M16 EM ACO GALVANIZADO, COMPRIMENTO = 500 MM, DIAMETRO = 16 MM, ROSCA MAQUINA, COM CABECA SEXTAVADA E PORCA | PC | 6 | 8.61 | 10.55 | 63.3 | 10.37
16.8.81 | COTAÇÃO | COTAÇÃO | PARAFUSO CABEÇA SEXTAVADA M12X 40MM | PC | 8 | 10.4 | 12.74 | 101.92 | 12.525
16.8.82 | SINAPI | 4276 | PARA-RAIOS DE DISTRIBUICAO, TENSAO NOMINAL 15 KV, CORRENTE NOMINAL DE DESCARGA 5 KA | PC | 6 | 130.36 | 159.69 | 958.14 | 156.98
16.8.83 | SINAPI | 4273 | PARA-RAIOS DE DISTRIBUICAO, TENSAO NOMINAL 30 KV, CORRENTE NOMINAL DE DESCARGA 10 KA | un | 3 | 216.55 | 265.27 | 795.81 | 260.78
16.8.84 | COTAÇÃO | COTAÇÃO | PINO CURTO PARA ISOLADOR PILAR | PC | 2 | 6.39 | 7.83 | 15.66 | 7.7
16.8.85 | COTAÇÃO | COTAÇÃO | PINO PARA ISOLADOR PILAR | PC | 7 | 5.51 | 6.75 | 47.25 | 6.64
16.8.86 | COTAÇÃO | COTAÇÃO | PINO PARA ISOLADOR POLIMÉRICO 36,2KV ITEM 1 | PC | 9 | 15.84 | 19.4 | 174.6 | 19.08
16.8.87 | COTAÇÃO | COTAÇÃO | PORCA QUADRADA M16 24X24X13MM | PC | 38 | 0.56 | 0.69 | 26.22 | 0.67
16.8.88 | SINAPI | 7581 | SAPATILHA EM ACO GALVANIZADO PARA CABOS COM DIAMETRO NOMINAL ATE 5/8" | PC | 27 | 1.84 | 2.25 | 60.75 | 2.22
16.8.89 | COTAÇÃO | COTAÇÃO | SUPORTE L P/ CRUZETA | PC | 6 | 19.35 | 23.7 | 142.2 | 23.3
16.8.90 | COTAÇÃO | COTAÇÃO | SUPORTE PARA ISOLADOR PILAR | PC | 2 | 26.04 | 31.9 | 63.8 | 31.36
16.8.91 | COTAÇÃO | COTAÇÃO | SUPORTE TRAFO POSTE MD/DT | PC | 2 | 16.58 | 20.31 | 40.62 | 19.97
16.8.92 | COTAÇÃO | COTAÇÃO | SUPORTE Z P/CHAVE FUSIVEL | PC | 3 | 12.1 | 14.82 | 44.46 | 14.57
16 |  |  | LIMPEZA FINAL DE OBRA |  |  |  |  | 8120
16.1 | SINAPI | 9537 | LIMPEZA FINAL DE OBRA | m² | 4000 | 1.54 | 2.03 | 8120 | 1.86
17 |  |  | PRE-OPERAÇÃO |  |  |  |  | 134038.08
17.1 | SINAPI | 90779 | ENGENHEIRO CIVIL DE OBRA SENIOR COM ENCARGOS COMPLEMENTARES | H | 1056 | 96.37 | 126.93 | 134038.08 | 116.05
18 |  |  | ADMINISTAÇÃO LOCAL |  |  |  |  | 291784.33
1.5 | CP-01 | CP-01 | ADMINISTRAÇÃO LOCAL DA OBRA | un | 1 | 221535.44 | 291784.33 | 291784.33 | 266781.6
ANDRE LUIZ DE OLIVEIRA CARVALHO
CREA 70.772/D

## PREÇO CHEIO CRONOGRAMA (hidden)
CRONOGRAMA FÍSICO-FINANCEIRO
PREFEITURA MUNICIPAL DE ARAÇAÍ - MG
SISTEMA DE ESGOTAMENTO SANITÁRIO
DATA BASE: 07/2017
ITEM | DESCRIÇÃO | HORAS | % | VALOR | R$ / % | MESES | [11 empty] | TOTAL
[6 empty] | 1 | 2 | 3 | 4 | 5 | 6 | 7 | 8 | 9 | 10 | 11 | 12
#REF!
1 | INSTALAÇÃO DA OBRA | 240 | 0.8201% | 23350.2285 | % | MESES 1: 100% | 100%
[5 empty] | R$ | MESES 1: 23350.2285 | 23350.2285
2 | SERVIÇOS TÉCNICOS |  | 3.169% | 90226.1836 | % | MESES 1: 50%; MESES 2: 50% | 100%
[5 empty] | R$ | MESES 1: 45113.0918; MESES 2: 45113.0918 | 90226.1836
3 | REDE COLETORA / INTERCEPTOR | 160 | 15.7% | 447018.8155 | % | MESES 1: 20%; MESES 2: 20%; MESES 3: 20%; MESES 4: 20%; MESES 5: 20% | 100%
[5 empty] | R$ | MESES 1: 89403.7631; MESES 2: 89403.7631; MESES 3: 89403.7631; MESES 4: 89403.7631; MESES 5: 89403.7631 | 447018.8155
4 | LIGAÇÃO PREDIAL | 710 | 6.149% | 175080.143 | % | MESES 1: 20%; MESES 2: 20%; MESES 3: 20%; MESES 4: 20%; MESES 5: 20% | 100%
[5 empty] | R$ | MESES 1: 35016.0286; MESES 2: 35016.0286; MESES 3: 35016.0286; MESES 4: 35016.0286; MESES 5: 35016.0286 | 175080.143
5 | ESTAÇÕES ELEVATÓRIAS | 665 | 7.776% | 221387.638 | % | MESES 11: 50%; MESES 12: 50% | 100%
[5 empty] | R$ | MESES 11: 110693.819; MESES 12: 110693.819 | 221387.638
6 | URBANIZAÇÃO DA ETE | 528 | 9.6% | 273318.9707 | % | MESES 3: 15%; MESES 4: 15%; MESES 5: 15%; MESES 6: 15%; MESES 7: 15%; MESES 8: 15%; MESES 9: 10% | 100%
[5 empty] | R$ | MESES 3: 40997.8456; MESES 4: 40997.8456; MESES 5: 40997.8456; MESES 6: 40997.8456; MESES 7: 40997.8456; MESES 8: 40997.8456; MESES 9: 27331.8971 | 273318.9707
7 | INTERLIGAÇÕES | 240 | 2.72% | 77442.2306 | % | MESES 6: 50%; MESES 7: 50% | 100%
[5 empty] | R$ | MESES 6: 38721.1153; MESES 7: 38721.1153 | 77442.2306
8 | TRATAMENTO PRELIMINAR | 1624 | 0.7602% | 21644.7182 | % | MESES 6: 25%; MESES 7: 25%; MESES 8: 25%; MESES 9: 25% | 100%
[5 empty] | R$ | MESES 6: 5411.1795; MESES 7: 5411.1795; MESES 8: 5411.1795; MESES 9: 5411.1795 | 21644.7182
9 | ELEVATÓRIA FINAL (ESGOTO E LODO) | 416 | 4.95% | 140925.8797 | % | MESES 7: 25%; MESES 8: 25%; MESES 9: 25%; MESES 10: 25% | 100%
[5 empty] | R$ | MESES 7: 35231.4699; MESES 8: 35231.4699; MESES 9: 35231.4699; MESES 10: 35231.4699 | 140925.8797
10 | REATOR ANAERÓBIO DE FLUXO ASCENDENTE |  | 5.39% | 153454.0289 | % | MESES 8: 30%; MESES 9: 30%; MESES 10: 40% | 100%
[5 empty] | R$ | MESES 8: 46036.2087; MESES 9: 46036.2087; MESES 10: 61381.6115 | 153454.0289
11 | FILTRO BIOLÓGICO PERCOLADOR | 95 | 11.09% | 315837.3862 | % | MESES 10: 30%; MESES 11: 30%; MESES 12: 40% | 100%
[5 empty] | R$ | MESES 10: 94751.2159; MESES 11: 94751.2159; MESES 12: 126334.9545 | 315837.3862
12 | DECANTADOR SECUNDÁRIO | 132 | 8.748% | 249064.3787 | % | MESES 8: 50%; MESES 9: 50% | 100%
[5 empty] | R$ | MESES 8: 124532.1893; MESES 9: 124532.1893 | 249064.3787
13 | LEITO DE SECAGEM |  | 1.448% | 41232.5555 | % | MESES 8: 50%; MESES 9: 50% | 100%
[5 empty] | R$ | MESES 8: 20616.2778; MESES 9: 20616.2778 | 41232.5555
14 | CASA DE CONTROLE |  | 2.822% | 80359.3453 | % | MESES 10: 40%; MESES 11: 40%; MESES 12: 20% | 100%
[5 empty] | R$ | MESES 10: 32143.7381; MESES 11: 32143.7381; MESES 12: 16071.8691 | 80359.3453
15 | VALA DE ATERRAMENTO - LODO |  | 1.271% | 36195.6156 | % | MESES 12: 100% | 100%
[5 empty] | R$ | MESES 12: 36195.6156 | 36195.6156
16 | EXTENSÃO DE ENERGIA ELÉTRICA |  | 2.342% | 66666.8694 | % | MESES 12: 100% | 100%
[5 empty] | R$ | MESES 12: 66666.8694 | 66666.8694
17 | LIMPEZA FINAL DE OBRA |  | 0.2852% | 8120 | % | MESES 12: 100% | 100%
[5 empty] | R$ | MESES 12: 8120 | 8120
18 | PRE-OPERAÇÃO | 145 | 4.708% | 134038.08 | % | MESES 12: 100% | 100%
[5 empty] | R$ | MESES 12: 134038.08 | 134038.08
19 | ADMINISTAÇÃO LOCAL | 145 | 10.25% | 291784.33 | % | 8.33% | 8.33% | 8.33% | 8.33% | 8.33% | 8.33% | 8.33% | 8.33% | 8.33% | 8.33% | 8.33% | 8.37% | 100%
[5 empty] | R$ | 24305.6347 | 24305.6347 | 24305.6347 | 24305.6347 | 24305.6347 | 24305.6347 | 24305.6347 | 24305.6347 | 24305.6347 | 24305.6347 | 24305.6347 | 24422.3484 | 291784.33
TOTAL MÊS |  |  |  |  | % | 7.628% | 6.808% | 6.664% | 6.664% | 6.664% | 3.844% | 5.081% | 10.44% | 9.956% | 8.704% | 9.198% | 18.35% | 100%
[5 empty] | R$ | 217188.7467 | 193838.5182 | 189723.272 | 189723.272 | 189723.272 | 109435.7751 | 144667.2451 | 297130.8055 | 283464.857 | 247813.6701 | 261894.4077 | 522543.556 | 2555363.0674
ACUMULADO NO MÊS |  |  |  |  | % | 7.628% | 14.44% | 21.1% | 27.76% | 34.43% | 38.27% | 43.35% | 53.79% | 63.74% | 72.45% | 81.65% | 100% | 100%
[5 empty] | R$ | 217188.7467 | 411027.2649 | 600750.5369 | 790473.8089 | 980197.0809 | 1089632.856 | 1234300.1011 | 1531430.9066 | 1814895.7636 | 2062709.4337 | 2324603.8414 | 2847147.3974 | 2847147.3974
ANDRE LUIZ DE OLIVEIRA CARVALHO
CREA 70.772/D

## Planilha Orçamentária
Planilha Orçamentária
Prefeitura: Presidente Olegário/MG |  |  | Data:
Objeto: Diagnóstico e Pré-Operação do Sistema de Esgotamento Sanitário da Sede do Município de Presidente Olegário
Prazo de execução estimado: 6 meses
Forma de Execução: Indireta |  |  | BDI:
Referência: Listagem de Preços de Insumos e Serviços da COPASA - Base Centro - Fevereiro/2021
ITEM | FONTE | DESCRIÇÃO | UNID. | QUANT. | CUSTO UNITÁRIO | PREÇO UNITÁRIO | PREÇO TOTAL
1 |  | Diagnóstico e pré-operação do Sistema de Esgotamento Sanitário
1.1 | COPASA 65001549 | Estudo de Alternativa de Processos de Tratamento de Esgoto - ETE - SES | unidade | 1 |  | 0 | 0
1.2 | COPASA 65001514 | Verificação Hidráulica da Rede Existente - RCE - SES | km | 10 |  | 0 | 0
1.3 | COPASA 65001513 | Estudo de Alternativa para Ampliação e/ou Melhoria do Sistema Existente | unidade | 1 |  | 0 | 0
1.4 | COPASA 65001576 | Visita Técnica - Consultor | dia | 24 |  | 0 | 0
1.5 | COPASA 65003339 | Consultoria Técnica Especializada | hora | 180 |  | 0 | 0
TOTAL | [6 empty] | 0

## Cronograma Físico Financeiro
Cronograma Físico-Financeiro
Prefeitura: Presidente Olegário/MG | [6 empty] | Data
Objeto: Diagnóstico e Pré-Operação do Sistema de Esgotamento Sanitário da Sede do Município de Presidente Olegário
Prazo de execução estimado: 6 meses
ITEM | CÓDIGO | ETAPAS/DESCRIÇÃO | FÍSICO/ FINANCEIRO | TOTAL ETAPAS | MÊS 1 | MÊS 2 | MÊS 3 | MÊS 4 | MÊS 5 | MÊS 6
1.1 | COPASA 65001549 | Estudo de Alternativa de Processos de Tratamento de Esgoto - ETE - SES | Físico % | #DIV/0! | #DIV/0! | #DIV/0! | #DIV/0! | #DIV/0! | #DIV/0! | #DIV/0!
|  |  | Financeiro | 0 | 0 | 0 | 0 | 0 | 0 | 0
1.2 | COPASA 65001514 | Verificação Hidráulica da Rede Existente - RCE - SES | Físico % | #DIV/0! | #DIV/0! | #DIV/0! | #DIV/0! | #DIV/0! | #DIV/0! | #DIV/0!
|  |  | Financeiro | 0 | 0 | 0 | 0 | 0 | 0 | 0
1.3 | COPASA 65001513 | Estudo de Alternativa para Ampliação e/ou Melhoria do Sistema Existente | Físico % | #DIV/0! | #DIV/0! | #DIV/0! | #DIV/0! | #DIV/0! | #DIV/0! | #DIV/0!
|  |  | Financeiro | 0 | 0 | 0 | 0 | 0 | 0 | 0
1.4 | COPASA 65001576 | Visita Técnica - Consultor | Físico % | #DIV/0! | #DIV/0! | #DIV/0! | #DIV/0! | #DIV/0! | #DIV/0! | #DIV/0!
|  |  | Financeiro | 0 | 0 | 0 | 0 | 0 | 0 | 0
1.5 | COPASA 65003339 | Consultoria Técnica Especializada | Físico % | #DIV/0! | #DIV/0! | #DIV/0! | #DIV/0! | #DIV/0! | #DIV/0! | #DIV/0!
|  |  | Financeiro | 0 | 0 | 0 | 0 | 0 | 0 | 0
TOTAL |  |  | Físico % | #DIV/0! | #DIV/0! | #DIV/0! | #DIV/0! | #DIV/0! | #DIV/0! | #DIV/0!
|  |  | Financeiro | 0 | 0 | 0 | 0 | 0 | 0 | 0
Secretaria de Estado de Transportes e Obras Públicas - SETOP - MG
Internet: www.transportes.mg.gov.br / E-mail: dco@transportes.mg.gov.br
Fone Geral: (31) 3239-0999 - Fax: (31) 3239-0899
Sede: Rua Manaus, nº 467 - Bairro Santa Efigênia - CEP 30150-350 - Belo Horizonte - MG